## Локальная смета
СОГЛАСОВАНО: | [11 empty] | УТВЕРЖДАЮ:
ООО "ТехСтройНадзор"
Генеральный директор
_________________ | [11 empty] | _________________
" _____ " ________________ 201 г. | [11 empty] | "____" ______________201 г.
Курская область
(наименование стройки)
ЛОКАЛЬНЫЙ СМЕТНЫЙ РАСЧЕТ №
(локальная смета)
|  | на | капитальный ремонт МКД. Курская обл., пос. Каучук, ул. Магистральная, д. 7
(наименование работ и затрат, наименование объекта)
Основание: ПСД-049/2016-ОБ.43
|  |  | Сметная стоимость _______________________________________________________________________________________________ | [5 empty] | ___________________________4916441,29 |  | руб.
|  |  | строительных работ _______________________________________________________________________________________________ | [5 empty] | _______________________________________________________________________________________________3814111,16 |  | руб.
|  |  | монтажных работ _______________________________________________________________________________________________ | [5 empty] | _______________________________________________________________________________________________167153,55 |  | руб.
|  |  | прочих _______________________________________________________________________________________________ | [5 empty] | _______________________________________________________________________________________________18316,3 |  | руб.
|  |  | Средства на оплату труда _______________________________________________________________________________________________ | [5 empty] | ___________________________884163,34 |  | руб.
|  |  | Сметная трудоемкость _______________________________________________________________________________________________ | [5 empty] | _______________________________________________________________________________________________6275,41 |  | чел.час
Составлен(а) в текущих (прогнозных) ценах по состоянию на 2 кв. 2017 г.
№ пп | Обосно- вание | Наименование | Ед. изм. | Кол. | Стоимость единицы, руб. |  |  |  | Общая стоимость, руб. |  |  |  | Т/з осн. раб.на ед. | Т/з осн. раб. Всего | Т/з мех. на ед. | Т/з мех. Всего
[5 empty] | Всего | В том числе |  |  | Всего | В том числе
[6 empty] | Осн.З/п | Эк.Маш | З/пМех |  | Осн.З/п | Эк.Маш | З/пМех
1 | 2 | 3 | 4 | 5 | 6 | 7 | 8 | 9 | 10 | 11 | 12 | 13 | 14 | 15 | 16 | 17
Раздел 1. Фундамент (отмостка)
1 | ФЕРр68-12-4 Приказ Минстроя РФ от 30.01.14 №31/пр | Разборка покрытий и оснований: асфальтобетонных с помощью молотков отбойных | 100 м3 конструкций | 0.205 | 6008.44 | 2022.24 | 3986.2 | 423.83 | 1231.73 | 414.56 | 817.17 | 86.89 | 243.35 | 49.89 | 41.39 | 8.49
2 | ФЕР01-02-057-02 Приказ Минстроя РФ от 30.01.14 №31/пр | Разработка грунта вручную в траншеях глубиной до 2 м без креплений с откосами, группа грунтов: 2 | 100 м3 грунта | 0.025 | 1201.2 | 1201.2 |  |  | 30.03 | 30.03 |  |  | 154 | 3.85
3 | ФЕР01-02-060-02 Приказ Минстроя РФ от 30.01.14 №31/пр | Погрузка вручную неуплотненного грунта из штабелей и отвалов в транспортные средства, группа грунтов: 2 | 100 м3 | 0.23 | 463.5 | 463.5 |  |  | 106.61 | 106.61 |  |  | 61.8 | 14.21
4 | ФЕР27-04-001-01 Приказ Минстроя РФ от 30.01.14 №31/пр | Устройство подстилающих и выравнивающих слоев оснований: из песка (отмостка) | 100 м3 материала основания (в плотном теле) | 0.092 | 2281.99 | 126.07 | 2143.72 | 177.53 | 209.94 | 11.6 | 197.22 | 16.33 | 15.72 | 1.45 | 13.88 | 1.28
Н | 1. 408-9040 | Песок для строительных работ природный | м3 | 0
5 | ФССЦ-408-0141 Приказ Минстроя России от 12.11.14 №703/пр | Песок природный для строительных: растворов средний | м3 | 10.12 | 59.99 |  |  |  | 607.1
6 | ФЕР06-01-001-01 Приказ Минстроя РФ от 30.01.14 №31/пр | Устройство подстилающих слоев: бетонных В3,5 (отмостка) | 100 м3 бетона, бутобетона и железобетона в деле | 0.046 | 58585.02 | 1404 | 1590.53 | 243 | 2694.91 | 64.58 | 73.16 | 11.18 | 180 | 8.28 | 18 | 0.83
7 | ФЕР06-01-001-20 Приказ Минстроя РФ от 30.01.14 №31/пр прим | Устройство ленточных фундаментов: бетонных (железобетонная отмостка) | 100 м3 бетона, бутобетона и железобетона в деле | 0.092 | 7998.2 | 2915.83 | 1999.26 | 295.58 | 735.83 | 268.26 | 183.93 | 27.19 | 337.48 | 31.05 | 21.96 | 2.02
Уд | 1. 401-0023 | Бетон тяжелый, крупность заполнителя: более 40 мм, класс В7,5 (М100) | м3 | 102 9,384 | 560 |  |  |  | 5255.04
8 | ФССЦ-401-0066 Приказ Минстроя России от 24.01.17 №41/пр | Бетон тяжелый, крупность заполнителя 20 мм, класс В15 (М200)W6F100 (+2,5%) | м3 | 9.384 | 665 |  |  |  | 6240.36
9 | ФЕР06-01-015-10 Приказ Минстроя РФ от 30.01.14 №31/пр | Армирование подстилающих слоев и набетонок | 1 т | 0.267 | 434.69 | 111.99 | 37.1 | 2.16 | 116.06 | 29.9 | 9.91 | 0.58 | 12.64 | 3.37 | 0.16 | 0.04
Уд | 1. 204-0100 | Горячекатаная арматурная сталь класса: А-I, А-II, А-III | т | 1 0,267 | 5650 |  |  |  | 1508.55
10 | ФССЦ-101-3891 Приказ Минстроя России от 12.11.14 №703/пр | Сетка сварная из арматурной проволоки диаметром: 5,0 мм, без покрытия, 100х100 мм | м2 | 92 | 23.76 |  |  |  | 2185.92
11 | ФЕР06-01-018-01 Приказ Минстроя РФ от 30.01.14 №31/пр | Устройство деформационного осадочного шва фундаментов под оборудование с заполнением битумом при толщине шва 25 мм, глубине 20 см | 100 м шва | 0.2 | 2424.36 | 565.75 | 332.73 | 2.16 | 484.87 | 113.15 | 66.55 | 0.43 | 65.48 | 13.1 | 0.16 | 0.03
12 | ФЕР07-01-037-03 Приказ Минстроя РФ от 30.01.14 №31/пр | Герметизация мастикой швов: горизонтальных | 100 м шва | 0.92 | 529.92 | 144.21 | 385.71 |  | 487.53 | 132.67 | 354.86 |  | 15.9 | 14.63
Уд | 1. 101-0616 | Мастика клеящая сланцевая уплотняющая неотверждающаяся МСУ | кг | 75 69 | 9.83 |  |  |  | 678.27
13 | ФССЦ-101-5347 Приказ Минстроя России от 12.11.14 №703/пр | Герметик двухкомпонентный полиуретановый холодного отверждения "Оксипласт" | кг | 41 | 19.04 |  |  |  | 780.64
14 | ФЕР11-01-004-03 Приказ Минстроя РФ от 30.01.14 №31/пр прим. | Устройство гидроизоляции оклеечной рулонными материалами: на резино-битумной мастике, первый слой (гидроизоляция шва примыкания отмостки к стенам здания) | 100 м2 изолируемой поверхности | 0.92 | 1392.84 | 330.57 | 54.86 | 3.11 | 1281.41 | 304.12 | 50.47 | 2.86 | 32.86 | 30.23 | 0.23 | 0.21
Уд | 1. 101-0217 | Гидростеклоизол | м2 | 116 106,7 | 16.3 |  |  |  | 1739.21
15 | ФССЦ-101-3349 Приказ Минстроя России от 12.11.14 №703/пр | Рубитекс: РК-5,0, полиэстер | м2 | 106.7 | 46.96 |  |  |  | 5010.63
16 | ФЕР27-02-005-01 Приказ Минстроя РФ от 30.01.14 №31/пр | Устройство водосбросных сооружений с проезжей части из продольных лотков из сборного бетона (лоток водоотводный 10.14.6) (При ремонте и реконструкции зданий и сооружений работы, аналогичные технологическим процессам в новом строительстве ОЗП=1,15; ЭМ=1,25 к расх.; ЗПМ=1,25; ТЗ=1,15; ТЗМ=1,25) | 100 м3 лотка | 0.0322 | 42442.39 | 3498.16 | 19510.78 | 2165.58 | 1366.65 | 112.64 | 628.25 | 69.73 | 404.8805 | 13.04 | 160.4125 | 5.17
Н | 1. 403-9060 | Конструкции сборные бетонные | м3 | 100 3,22
17 | ФССЦ-403-0136 Приказ Минстроя России от 12.11.14 №703/пр | Лотки железобетонные водопропускные | м3 | 3.22 | 2269.12 |  |  |  | 7306.57
Вывоз мусора
18 | ФССЦпг-01-01-01-041 Приказ Минстроя России от 12.11.14 №703/пр | Погрузочные работы при автомобильных перевозках: мусора строительного с погрузкой вручную | 1 т груза | 24.6 | 42.98 |  | 42.98 |  | 1057.31 |  | 1057.31
19 | ФССЦпг-03-21-01-010 Приказ Минстроя РФ от 30.01.14 №31/пр | Перевозка грузов автомобилями-самосвалами грузоподъемностью 10 т, работающих вне карьера, на расстояние: до 10 км I класс груза | 1 т груза | 24.6 | 11.42 |  | 11.42 |  | 280.93 |  | 280.93
Раздел 2. Фасад
Цоколь
20 | ФЕР46-02-009-02 Приказ Минстроя РФ от 30.01.14 №31/пр | Отбивка штукатурки с поверхностей: стен и потолков кирпичных | 100 м2 | 0.51 | 178 | 178 |  |  | 90.78 | 90.78 |  |  | 22.82 | 11.64
21 | ФЕР13-06-003-01 Приказ Минстроя РФ от 30.01.14 №31/пр | Очистка поверхности щетками | 1 м2 очищаемой поверхности | 51 | 7.68 | 7.68 |  |  | 391.68 | 391.68 |  |  | 0.9 | 45.9
22 | ФЕР15-02-036-01 Приказ Минстроя РФ от 30.01.14 №31/пр | Штукатурка по сетке без устройства каркаса: улучшенная стен | 100 м2 оштукатуриваемой поверхности | 0.51 | 2963.47 | 1192.94 | 53.24 | 18.96 | 1511.37 | 608.4 | 27.15 | 9.67 | 129.95 | 66.27 | 1.44 | 0.73
Уд | 1. 101-0874 | Сетка тканая с квадратными ячейками № 05: без покрытия | м2 | 108 55,08 | 28.25 |  |  |  | 1556.01
23 | ФССЦ-101-6031 Приказ Минстроя России от 12.11.14 №703/пр | Сетка сварная из арматурной проволоки диаметром: 3,0 мм, без покрытия, 50х50 мм | м2 | 55.08 | 20.29 |  |  |  | 1117.57
24 | ФССЦ-402-0138 Приказ Минстроя России от 12.11.14 №703/пр | Смесь сухая гидроизоляционная проникающая Гидротэкс-Б | кг | 5.1 | 40.66 |  |  |  | 207.37
25 | ФЕР15-04-019-07 Приказ Минстроя РФ от 30.01.14 №31/пр | Окраска фасадов акриловыми составами: с лесов вручную по подготовленной поверхности | 100 м2 окрашиваемой поверхности | 0.51 | 584.7 | 120.21 | 5.35 |  | 298.2 | 61.31 | 2.73 |  | 12.94 | 6.6
Над входами в подъезды
26 | ФЕР09-03-037-01 Приказ Минстроя РФ от 30.01.14 №31/пр | Монтаж рам коробчатого сечения пролетом до 24 м (металлических элементов козырька (стойки, балки, прогоны) (на 1 козырёк)) | 1 т конструкций | 0.494 | 928.09 | 178.92 | 644.34 | 87.85 | 458.48 | 88.39 | 318.3 | 43.4 | 19.49 | 9.63 | 7.58 | 3.74
Уд | 1. 101-1019 | Швеллеры № 40 из стали марки: Ст0 | т | 0,00194 0,001 | 4920 |  |  |  | 4.92
Н | 2. 101-1809 | Болты высокопрочные | т | 0 | 27595
Уд | 3. 201-0756 | Отдельные конструктивные элементы зданий и сооружений с преобладанием: горячекатаных профилей, средняя масса сборочной единицы от 0,1 до 0,5 т | т | 0,023 0,0114 | 7712 |  |  |  | 87.92
Н | 4. 201-9002 | Конструкции стальные | т | 1 0,494
27 | ФЕРм38-01-006-08 Приказ Минстроя РФ от 30.01.14 №31/пр | Изготовление металлических элементов козырька (стойки, балки, прогоны) (на 2 козырька) | 1 т конструкций | 0.494 | 3302.92 | 1222 | 1866 | 14.79 | 1631.64 | 603.67 | 921.8 | 7.31 | 130 | 64.22 | 1.3 | 0.64
Уд | 1. 101-1139 | Профили гнутые стальные из горячекатаного листового проката марки Ст3сп, нормальной точности прокатки, немерной длины толщиной 7-8 мм | т | 1,06 0,5236 | 6154.16 |  |  |  | 3222.32
28 | ФССЦ-201-0755 Приказ Минстроя России от 12.11.14 №703/пр | Отдельные конструктивные элементы зданий и сооружений с преобладанием горячекатаных профилей, средняя масса сборочной единицы до 0,1 т | т | 0.494 | 8060 |  |  |  | 3981.64
29 | ФЕР09-04-002-01 Приказ Минстроя России от 12.11.14 №703/пр | Монтаж кровельного покрытия: из профилированного листа при высоте здания до 25 м | 100 м2 покрытия | 0.06 | 930.13 | 310.27 | 480.51 | 37.43 | 55.81 | 18.62 | 28.83 | 2.25 | 35.5 | 2.13 | 2.61 | 0.16
Уд | 1. 101-1019 | Швеллеры № 40 из стали марки: Ст0 | т | 0,00297 0,0002 | 4920 |  |  |  | 0.98
Н | 2. 101-9910 | Стальной гнутый профиль (профилированный настил) | т | 0
Н | 3. 101-9911 | Крепежные детали для крепления профилированного настила к несущим конструкциям | т | 0
30 | ФССЦ-101-3035 Приказ Минстроя России от 12.11.14 №703/пр | Профилированный настил окрашенный: С21-1000-0,7 (на 2 козырька) | т | 0.0488 | 11603.45 |  |  |  | 566.25
31 | ФЕР12-01-015-03 Приказ Минстроя РФ от 30.01.14 №31/пр прим | Устройство пароизоляции: прокладочной в один слой (Монтаж шумоподавляющей ленты ПЭС 70х3) | 100 м2 изолируемой поверхности | 0.06 | 951.81 | 68.52 | 31.79 | 1.76 | 57.11 | 4.11 | 1.91 | 0.11 | 7.84 | 0.47 | 0.13 | 0.01
Водосточная система
32 | ФЕР12-01-009-02 Приказ Минстроя РФ от 30.01.14 №31/пр прим. | Устройство желобов: подвесных (с полимерным покрытием) | 100 м желобов | 0.046 | 336.4 | 267.93 | 22.95 | 2.16 | 15.47 | 12.32 | 1.06 | 0.1 | 31.41 | 1.44 | 0.16 | 0.01
Уд | 1. 101-0788 | Поковки оцинкованные, масса: 2,825 кг | т | 0,169 0,0078 | 7977 |  |  |  | 62.22
Уд | 2. 101-1875 | Сталь листовая оцинкованная толщиной листа: 0,7 мм | т | 0,452 0,0208 | 11200 |  |  |  | 232.96
33 | ФССЦ-301-5842 Приказ Минстроя России от 12.11.14 №703/пр | Желоб водосточный МП, диаметр 125х3000 мм, стандартный цвет | шт. | 1.53 | 220.46 |  |  |  | 337.3
34 | ФССЦ-301-5844 Приказ Минстроя России от 12.11.14 №703/пр | Держатель желоба МП, диаметр 125х320 мм, стандартный цвет | шт. | 8 | 41.57 |  |  |  | 332.56
35 | ФССЦ-301-5848 Приказ Минстроя России от 12.11.14 №703/пр | Заглушка желоба МП, диаметр 125 мм, стандартный цвет | 10 шт. | 0.4 | 397.6 |  |  |  | 159.04
36 | ФЕР12-01-035-02 Приказ Минстроя России от 24.01.17 №41/пр | Устройство металлической водосточной системы: воронок | шт. | 4 | 1.73 | 1.73 |  |  | 6.92 | 6.92 |  |  | 0.18 | 0.72
Н | 1. 101-9052 | Изделия для водосточных труб | шт. | 1 4
37 | ФССЦ-301-5860 Приказ Минстроя России от 12.11.14 №703/пр | Воронка выпускная МП, диаметр 125/100 мм, стандартный цвет | шт. | 4 | 88.55 |  |  |  | 354.2
38 | ФЕР12-01-035-03 Приказ Минстроя России от 24.01.17 №41/пр | Устройство металлической водосточной системы: прямых звеньев труб | м | 4.8 | 8.95 | 1.15 |  |  | 42.96 | 5.52 |  |  | 0.12 | 0.58
Н | 1. 103-9001 | Трубы | м | 1 4,8
Н | 2. 301-9167 | Ухваты для водосточных труб | шт. | 2 9,6
39 | ФССЦ-301-5867 Приказ Минстроя России от 12.11.14 №703/пр | Труба водосточная МП, диаметр 100х2000 мм, стандартный цвет | шт. | 2.4 | 206 |  |  |  | 494.4
40 | ФЕР12-01-010-01 Приказ Минстроя РФ от 30.01.14 №31/пр | Устройство мелких покрытий (брандмауэры, парапеты, свесы и т.п.) из листовой оцинкованной стали | 100 м2 покрытия | 0.12 | 1117.32 | 961.76 | 23.38 | 2.7 | 134.08 | 115.41 | 2.81 | 0.32 | 112.75 | 13.53 | 0.2 | 0.02
Уд | 1. 101-1875 | Сталь листовая оцинкованная толщиной листа: 0,7 мм | т | 0,782 0,0938 | 11200 |  |  |  | 1050.56
41 | ФССЦ-101-5052 Приказ Минстроя России от 12.11.14 №703/пр прим. | Лист плоский с полимерным покрытием размером 2х1,25 м, тип покрытия: полиэстер 25 мкм, толщиной 0,6 мм | м2 | 12 | 50.65 |  |  |  | 607.8
42 | ФЕР12-01-032-02 Приказ Минстроя России от 24.01.17 №41/пр | Монтаж снегозадержателя: решетчатых и трубчатых | 100 м | 0.046 | 65.75 | 49.82 | 15.93 | 0.35 | 3.02 | 2.29 | 0.73 | 0.02 | 5.3 | 0.24 | 0.03
Н | 1. 201-9005 | Конструкции металлические мелкие | т | 0
43 | ФССЦ-101-7317 Приказ Минстроя России от 12.11.14 №703/пр | Дополнительные элементы металлочерепичной кровли: планка для снегозадержателя длиной 2000 мм | шт. | 2.3 | 144.34 |  |  |  | 331.98
Устройство крылец входов
44 | ФЕРр68-12-4 Приказ Минстроя РФ от 30.01.14 №31/пр | Разборка покрытий и оснований: асфальтобетонных с помощью молотков отбойных | 100 м3 конструкций | 0.002 | 6008.44 | 2022.24 | 3986.2 | 423.83 | 12.02 | 4.04 | 7.98 | 0.85 | 243.35 | 0.49 | 41.39 | 0.08
45 | ФЕР01-02-057-02 Приказ Минстроя РФ от 30.01.14 №31/пр | Разработка грунта вручную в траншеях глубиной до 2 м без креплений с откосами, группа грунтов: 2 | 100 м3 грунта | 0.018 | 1201.2 | 1201.2 |  |  | 21.62 | 21.62 |  |  | 154 | 2.77
46 | ФЕР06-01-001-01 Приказ Минстроя РФ от 30.01.14 №31/пр | Устройство бетонной подготовки | 100 м3 бетона, бутобетона и железобетона в деле | 0.004 | 5545.02 | 1404 | 1590.53 | 243 | 22.18 | 5.62 | 6.36 | 0.97 | 180 | 0.72 | 18 | 0.07
Уд | 1. 401-0061 | Бетон тяжелый, крупность заполнителя: 20 мм, класс В3,5 (М50) | м3 | 102 0,408 | 520 |  |  |  | 212.16
47 | ФССЦ-401-0063 Приказ Минстроя России от 24.01.17 №41/пр | Бетон тяжелый, крупность заполнителя 20 мм, класс В7,5 (М100) | м3 | 0.408 | 535.46 |  |  |  | 218.47
48 | ФЕР06-01-157-04 Приказ Минстроя России от 24.01.17 №41/пр | Устройство монолитных железобетонных ступеней | м3 | 2 | 563.68 | 105.77 | 23.15 | 0.14 | 1127.36 | 211.54 | 46.3 | 0.28 | 12.4 | 24.8 | 0.01 | 0.02
Н | 1. 101-9175 | Опалубка щитовая | компл. | 0
Н | 2. 204-9001 | Арматура | т | 0,023 0,046
Н | 3. 401-9021 | Бетон | м3 | 1,015 2,03
49 | ФССЦ-401-0067 Приказ Минстроя России от 24.01.17 №41/пр | Бетон тяжелый, крупность заполнителя 20 мм, класс В20 (М250)W6F100 (+2,5%) | м3 | 2.03 | 684.53 |  |  |  | 1389.6
50 | ФССЦ-101-3891 Приказ Минстроя России от 12.11.14 №703/пр | Сетка сварная из арматурной проволоки диаметром: 5,0 мм, без покрытия, 100х100 мм | м2 | 20 | 23.76 |  |  |  | 475.2
51 | ФЕР15-01-045-01 Приказ Минстроя РФ от 30.01.14 №31/пр | Облицовка ступеней керамогранитными плитками толщиной до 15 мм (тротуарной плиткой) | 100 м2 поверхности облицовки | 0.082 | 8110.45 | 3471.6 | 72.98 | 23.09 | 665.06 | 284.67 | 5.98 | 1.89 | 378.17 | 31.01 | 2.16 | 0.18
Уд | 1. 101-4484 | Гранит керамический многоцветный неполированный, размером 300х300х8 мм | м2 | 102 8,364 | 122.04 |  |  |  | 1020.74
Н | 2. 203-9007 | Рейки деревянные | м3 | 0,01 0,0008
52 | ФССЦ-403-0105 Приказ Минстроя России от 12.11.14 №703/пр | Плиты бетонные и цементно-песчаные для тротуаров, полов и облицовки, марки: 300, толщина 40 мм | м2 | 8.364 | 95.77 |  |  |  | 801.02
53 | ФЕР09-06-001-02 Приказ Минстроя РФ от 30.01.14 №31/пр | Монтаж: лотков, решеток, затворов из полосовой и тонколистовой стали (грязезащитная решетка) | 1 т конструкций | 0.02 | 648.13 | 433.24 | 132.92 | 1.62 | 12.96 | 8.66 | 2.66 | 0.03 | 50.79 | 1.02 | 0.12
Н | 1. 201-9002 | Конструкции стальные | т | 1 0,02
54 | ФССЦ-101-3988 Приказ Минстроя России от 12.11.14 №703/пр прим | Решетки металлические | шт. | 2 | 54 |  |  |  | 108
Отделочные работы
55 | ФЕР13-06-003-01 Приказ Минстроя РФ от 30.01.14 №31/пр | Очистка поверхности щетками | 1 м2 очищаемой поверхности | 558 | 7.68 | 7.68 |  |  | 4285.44 | 4285.44 |  |  | 0.9 | 502.2
56 | ФЕР46-03-011-01 Приказ Минстроя РФ от 30.01.14 №31/пр | Пробивка в кирпичных стенах борозд площадью сечения: до 20 см2 | 100 м борозд | 0.375 | 521.4 | 143.58 | 377.82 | 40.84 | 195.53 | 53.84 | 141.69 | 15.32 | 15.64 | 5.87 | 4.06 | 1.52
57 | ФЕР06-01-092-07 Приказ Минстроя РФ от 30.01.14 №31/пр | Установка отдельных стержней: в стенах диаметром Ф 3 мм длинной 350мм | 1 т арматуры, закладных деталей | 0.016335 | 423.24 | 368.73 | 54.51 | 6.21 | 6.91 | 6.02 | 0.89 | 0.1 | 46.44 | 0.76 | 0.46 | 0.01
Уд | 1. 101-0816 | Проволока светлая диаметром: 1,1 мм | т | 0,006 0,0001 | 10200 |  |  |  | 1.02
Уд | 2. 204-0066 | Арматура-сетка из арматурной стали класса А-I диаметром 12-14 мм | т | 1 0,0163 | 5650 |  |  |  | 92.1
58 | ФССЦ-101-0818 Приказ Минстроя России от 12.11.14 №703/пр | Проволока светлая диаметром 3,0 мм | т | 0.016335 | 13232 |  |  |  | 216.14
59 | ФЕРр53-14-1 Приказ Минстроя РФ от 30.01.14 №31/пр прим. | Заделка трещин в кирпичных стенах: шпатлевкой | 10 м трещин | 1.96 | 34.73 | 24.31 |  |  | 68.07 | 47.65 |  |  | 2.71 | 5.31
60 | ФЕР07-01-037-01 Приказ Минстроя РФ от 30.01.14 №31/пр прим | Заполнение швов цементным раствором | 100 м шва | 0.38 | 1197.16 | 212.59 | 576.41 |  | 454.92 | 80.78 | 219.04 |  | 23.7 | 9.01
61 | ФЕРр61-20-1 Приказ Минстроя России от 12.11.14 №703/пр | Ремонт штукатурки наружных прямолинейных откосов по камню и бетону цементно-известковым раствором: с земли и лесов | 100 м2 отремонтированной поверхности | 0.231 | 5286.36 | 3004.39 | 2.31 |  | 1221.15 | 694.01 | 0.53 |  | 323.4 | 74.71
Н | 1. 509-9900 | Строительный мусор | т | 9,68 2,236
62 | ФЕР15-04-019-07 Приказ Минстроя РФ от 30.01.14 №31/пр | Окраска фасадов и откосов акриловыми составами: с лесов вручную по подготовленной поверхности с огрунтовкой | 100 м2 окрашиваемой поверхности | 5.811 | 584.7 | 120.21 | 5.35 |  | 3397.69 | 698.54 | 31.09 |  | 12.94 | 75.19
63 | ФЕР08-07-001-02 Приказ Минстроя РФ от 30.01.14 №31/пр | Установка и разборка наружных инвентарных лесов высотой до 16 м: трубчатых для прочих отделочных работ | 100 м2 вертикальной проекции для наружных лесов | 6.9 | 725.16 | 375.84 | 6.1 |  | 5003.6 | 2593.3 | 42.09 |  | 43.5 | 300.15
64 | ФЕРр69-5-1 Приказ Минстроя РФ от 30.01.14 №31/пр | Заделка гнезд на фасадах после разборки лесов | 100 отверстий | 1.22 | 4366.87 | 186.58 | 3973.13 | 119.81 | 5327.58 | 227.63 | 4847.22 | 146.17 | 20.8 | 25.38 | 8.32 | 10.15
Вывоз мусора
65 | ФССЦпг-01-01-01-041 Приказ Минстроя России от 12.11.14 №703/пр | Погрузочные работы при автомобильных перевозках: мусора строительного с погрузкой вручную | 1 т груза | 2.236 | 42.98 |  | 42.98 |  | 96.1 |  | 96.1
66 | ФССЦпг-03-21-01-010 Приказ Минстроя РФ от 30.01.14 №31/пр | Перевозка грузов автомобилями-самосвалами грузоподъемностью 10 т, работающих вне карьера, на расстояние: до 10 км I класс груза | 1 т груза | 2.236 | 11.42 |  | 11.42 |  | 25.54 |  | 25.54
Раздел 3. Окна, двери в МОП
Двери
67 | ФЕР46-04-012-03 Приказ Минстроя РФ от 30.01.14 №31/пр | Разборка деревянных заполнений проемов: дверных и воротных | 100 м2 | 0.05 | 1082.58 | 840.63 | 241.95 | 104.49 | 54.13 | 42.03 | 12.1 | 5.22 | 103.91 | 5.2 | 7.74 | 0.39
68 | ФЕР09-04-013-02 Приказ Минстроя РФ от 30.01.14 №31/пр | Установка противопожарных дверей: двупольных глухих | 1 м2 проема | 5 | 91.4 | 27.97 | 11.48 |  | 457 | 139.85 | 57.4 |  | 2.78 | 13.9
Н | 1. 203-8126 | Дверь противопожарная металлическая: двупольная ДПМ-02/30, размером 1300х2100 мм | шт. | 0 | 4532.25
69 | ФССЦ-203-8125 Приказ Минстроя России от 12.11.14 №703/пр прим. | Дверь противопожарная металлическая: двупольная ДПМ-02/30, размером 1250х2000 мм | шт. | 2 | 4293.11 |  |  |  | 8586.22
70 | ФЕР09-04-012-02 Приказ Минстроя РФ от 30.01.14 №31/пр | Установка дверного доводчика к дверям | 1 шт. | 2 | 14.6 | 11.01 | 2.87 |  | 29.2 | 22.02 | 5.74 |  | 1.11 | 2.22
Н | 1. 101-9411 | Скобяные изделия | компл. | 0
71 | ФССЦ-101-0961 Приказ Минстроя России от 12.11.14 №703/пр | Закрыватель дверной гидравлический рычажный в алюминиевом корпусе | шт. | 2 | 428.27 |  |  |  | 856.54
72 | ФЕРр61-7-1 Приказ Минстроя России от 12.11.14 №703/пр | Ремонт штукатурки откосов внутри здания по камню и бетону цементно-известковым раствором: прямолинейных | 100 м2 отремонтированной поверхности | 0.013 | 5751.97 | 3436.05 | 36.26 | 15.66 | 74.78 | 44.67 | 0.47 | 0.2 | 383.06 | 4.98 | 1.16 | 0.02
Н | 1. 509-9900 | Строительный мусор | т | 8,1 0,1053
73 | ФЕР15-07-016-01 Приказ Минстроя РФ от 30.01.14 №31/пр | Облицовка стен гипсокартонными листами на клее | 100 м2 отделываемой поверхности | 0.0315 | 2847.98 | 447.7 | 4.38 | 1.89 | 89.71 | 14.1 | 0.14 | 0.06 | 49.36 | 1.55 | 0.14
74 | ФЕР15-04-005-05 Приказ Минстроя РФ от 30.01.14 №31/пр | Окраска поливинилацетатными водоэмульсионными составами улучшенная: по сборным конструкциям стен, подготовленным под окраску (откосы) | 100 м2 окрашиваемой поверхности | 0.0315 | 1295.05 | 227.93 | 9.03 | 0.14 | 40.79 | 7.18 | 0.28 |  | 25.41 | 0.8 | 0.01
Окна
75 | ФЕР46-04-012-01 Приказ Минстроя РФ от 30.01.14 №31/пр | Разборка деревянных заполнений проемов: оконных с подоконными досками | 100 м2 | 0.0782 | 1767.24 | 1525.29 | 241.95 | 104.49 | 138.2 | 119.28 | 18.92 | 8.17 | 188.54 | 14.74 | 7.74 | 0.61
76 | ФЕР10-01-034-06 Приказ Минстроя РФ от 30.01.14 №31/пр | Установка в жилых и общественных зданиях оконных блоков из ПВХ профилей: поворотных (откидных, поворотно-откидных) с площадью проема более 2 м2 двухстворчатых | 100 м2 проемов | 0.0559 | 9981.16 | 1273.59 | 409.22 | 8.91 | 557.95 | 71.19 | 22.88 | 0.5 | 145.72 | 8.15 | 0.66 | 0.04
Уд | 1. 203-0993 | Блок оконный пластиковый: двустворчатый, с глухой и поворотно-откидной створкой, однокамерным стеклопакетом (24 мм), площадью до 3 м2 | м2 | 100 5,59 | 2415.48 |  |  |  | 13502.53
77 | ФССЦ-203-0986 Приказ Минстроя России от 12.11.14 №703/пр | Блок оконный пластиковый: двустворчатый, с глухой и поворотной створкой, двухкамерным стеклопакетом (32 мм), площадью до 3 м2 | м2 | 5.59 | 2622.25 |  |  |  | 14658.38
78 | ФЕР10-01-034-01 Приказ Минстроя РФ от 30.01.14 №31/пр | Установка в жилых и общественных зданиях оконных блоков из ПВХ профилей: глухих с площадью проема до 2 м2 | 100 м2 проемов | 0.0223 | 168403.62 | 1492.36 | 427.09 | 23.76 | 3755.4 | 33.28 | 9.52 | 0.53 | 170.75 | 3.81 | 1.76 | 0.04
79 | ФССЦ-203-0937 Приказ Минстроя России от 12.11.14 №703/пр | Блок оконный пластиковый: глухой, одностворчатый с однокамерным стеклопакетом (24 мм), площадью до 1,5 м2 | м2 | 1.28 | 1617.56 |  |  |  | 2070.48
80 | ФССЦ-203-0936 Приказ Минстроя России от 12.11.14 №703/пр | Блок оконный пластиковый: глухой, одностворчатый с однокамерным стеклопакетом (24 мм), площадью до 1 м2 | м2 | 0.95 | 1339.44 |  |  |  | 1272.47
81 | ФЕР10-01-035-02 Приказ Минстроя РФ от 30.01.14 №31/пр | Установка подоконных досок из ПВХ: в панельных стенах | 100 п. м | 0.026 | 3434.58 | 181.35 | 18.13 | 0.68 | 89.3 | 4.72 | 0.47 | 0.02 | 21.26 | 0.55 | 0.05
Н | 1. 101-9138 | Доски подоконные ПВХ | м | 0
82 | ФССЦ-101-2907 Приказ Минстроя России от 24.01.17 №41/пр | Доски подоконные ПВХ, шириной 350 мм | м | 2.6 | 46.61 |  |  |  | 121.19
83 | ФЕРр58-20-1 Приказ Минстроя РФ от 30.01.14 №31/пр | Смена обделок из листовой стали (поясков, сандриков, отливов, карнизов) шириной: до 0,4 м | 100 м | 0.026 | 455.27 | 353.23 | 5.99 | 1.08 | 11.84 | 9.18 | 0.16 | 0.03 | 41.41 | 1.08 | 0.08
Уд | 1. 101-1875 | Сталь листовая оцинкованная толщиной листа: 0,7 мм | т | 0,184 0,0048 | 11200 |  |  |  | 53.76
Н | 2. 509-9900 | Строительный мусор | т | 0,224 0,0058
84 | ФССЦ-101-2411 Приказ Минстроя России от 12.11.14 №703/пр | Водоотлив оконный шириной планки 250 мм из оцинкованной стали с полимерным покрытием | п.м | 2.6 | 26.41 |  |  |  | 68.67
85 | ФЕРр61-7-1 Приказ Минстроя России от 12.11.14 №703/пр | Ремонт штукатурки откосов внутри здания по камню и бетону цементно-известковым раствором: прямолинейных | 100 м2 отремонтированной поверхности | 0.0223 | 5751.97 | 3436.05 | 36.26 | 15.66 | 128.27 | 76.62 | 0.81 | 0.35 | 383.06 | 8.54 | 1.16 | 0.03
Н | 1. 509-9900 | Строительный мусор | т | 8,1 0,1806
86 | ФЕР15-07-016-01 Приказ Минстроя РФ от 30.01.14 №31/пр | Облицовка стен гипсокартонными листами на клее | 100 м2 отделываемой поверхности | 0.053 | 2847.98 | 447.7 | 4.38 | 1.89 | 150.94 | 23.73 | 0.23 | 0.1 | 49.36 | 2.62 | 0.14 | 0.01
87 | ФЕР15-04-005-05 Приказ Минстроя РФ от 30.01.14 №31/пр | Окраска поливинилацетатными водоэмульсионными составами улучшенная: по сборным конструкциям стен, подготовленным под окраску (откосы) | 100 м2 окрашиваемой поверхности | 0.053 | 1295.05 | 227.93 | 9.03 | 0.14 | 68.64 | 12.08 | 0.48 | 0.01 | 25.41 | 1.35 | 0.01
Вывоз мусора
88 | ФССЦпг-01-01-01-041 Приказ Минстроя России от 12.11.14 №703/пр | Погрузочные работы при автомобильных перевозках: мусора строительного с погрузкой вручную | 1 т груза | 0.3 | 42.98 |  | 42.98 |  | 12.89 |  | 12.89
89 | ФССЦпг-03-21-01-010 Приказ Минстроя РФ от 30.01.14 №31/пр | Перевозка грузов автомобилями-самосвалами грузоподъемностью 10 т, работающих вне карьера, на расстояние: до 10 км I класс груза | 1 т груза | 0.3 | 11.42 |  | 11.42 |  | 3.43 |  | 3.43
Раздел 4. Стропильная крыша, кровля
90 | ФЕР46-04-008-04 Приказ Минстроя РФ от 30.01.14 №31/пр | Разборка покрытий кровель: из волнистых и полуволнистых асбестоцементных листов | 100 м2 покрытия | 5.28 | 154.66 | 124.02 | 30.64 |  | 816.6 | 654.83 | 161.77 |  | 15.9 | 83.95
91 | ФЕРр58-1-1 Приказ Минстроя РФ от 30.01.14 №31/пр | Разборка деревянных элементов конструкций крыш: обрешетки из брусков с прозорами | 100 м2 кровли | 5.28 | 160.11 | 120.37 | 39.74 | 6.21 | 845.38 | 635.55 | 209.83 | 32.79 | 15.16 | 80.04 | 0.46 | 2.43
Н | 1. 509-9900 | Строительный мусор | т | 1,4 7,392
92 | ФЕРр58-1-3 Приказ Минстроя РФ от 30.01.14 №31/пр | Разборка деревянных элементов конструкций крыш: стропил со стойками и подкосами из брусьев и бревен | 100 м2 кровли | 5.28 | 255.37 | 219.08 | 36.29 | 5.67 | 1348.35 | 1156.74 | 191.61 | 29.94 | 27.08 | 142.98 | 0.42 | 2.22
Н | 1. 509-9900 | Строительный мусор | т | 1,25 6,6
93 | ФЕРр58-2-1 Приказ Минстроя РФ от 30.01.14 №31/пр | Разборка слуховых окон: прямоугольных двускатных | 100 окон | 0.01 | 2720.29 | 2709.92 | 10.37 |  | 27.2 | 27.1 | 0.1 |  | 341.3 | 3.41
Н | 1. 509-9900 | Строительный мусор | т | 5,6 0,056
94 | ФЕРр58-3-1 Приказ Минстроя РФ от 30.01.14 №31/пр | Разборка мелких покрытий и обделок из листовой стали: поясков, сандриков, желобов, отливов, свесов и т.п. | 100 м труб и покрытий | 0.36 | 71.18 | 70.98 | 0.2 |  | 25.62 | 25.55 | 0.07 |  | 9.1 | 3.28
Н | 1. 509-9900 | Строительный мусор | т | 0,12 0,0432
95 | ФЕРр58-1-4 Приказ Минстроя РФ от 30.01.14 №31/пр | Разборка деревянных элементов конструкций крыш: мауэрлатов | 100 м2 кровли | 5.28 | 76.77 | 53.44 | 23.33 | 3.65 | 405.35 | 282.17 | 123.18 | 19.27 | 6.73 | 35.53 | 0.27 | 1.43
Н | 1. 509-9900 | Строительный мусор | т | 0,81 4,277
96 | ФЕР12-01-014-02 Приказ Минстроя России от 12.11.14 №703/пр | Разборка засыпки (шлак,опилки,бой шифера) (Демонтаж (разборка) ОЗП=0,8; ЭМ=0,8 к расх.; ЗПМ=0,8; МАТ=0 к расх.; ТЗ=0,8; ТЗМ=0,8) | 1 м3 утеплителя | 60.15 | 43.1 | 18.97 | 24.13 | 3.06 | 2592.47 | 1141.05 | 1451.42 | 184.06 | 2.432 | 146.28 | 0.272 | 16.36
97 | ФЕР10-01-002-01 Приказ Минстроя РФ от 30.01.14 №31/пр | Установка стропил (стропила, стойки, раскосы и т. д.) (в. т.ч. мауэрлат) | 1 м3 древесины в конструкции | 26.4 | 2300.67 | 200.19 | 38.22 | 2.03 | 60737.69 | 5285.02 | 1009.01 | 53.59 | 24.09 | 635.98 | 0.15 | 3.96
98 | ФЕР10-01-003-01 Приказ Минстроя РФ от 30.01.14 №31/пр | Устройство слуховых окон | 1 слуховое окно | 2 | 378.81 | 56.55 | 22.06 | 1.49 | 757.62 | 113.1 | 44.12 | 2.98 | 6.63 | 13.26 | 0.11 | 0.22
Н | 1. 101-9084 | Приборы оконные | компл. | 0
99 | ФССЦ-101-0927 Приказ Минстроя России от 12.11.14 №703/пр | Скобяные изделия для оконных блоков общественных зданий при заполнении отдельными элементами двустворных: высотой до 1,2 м | компл. | 2 | 59.14 |  |  |  | 118.28
100 | ФЕР15-04-024-05 Приказ Минстроя РФ от 30.01.14 №31/пр | Простая окраска масляными составами по дереву: заполнений оконных проемов | 100 м2 окрашиваемой поверхности | 0.024 | 928.13 | 389.37 | 3.8 | 0.14 | 22.28 | 9.34 | 0.09 |  | 44.55 | 1.07 | 0.01
101 | ФЕР10-01-008-09 Приказ Минстроя России от 12.11.14 №703/пр | Обивка стен кровельной сталью: оцинкованной (слуховое окно) | 100 м2 стен, фронтонов (за вычетом проемов) и развернутых поверхностей карнизов | 0.08 | 233.6 | 205.07 | 20.05 |  | 18.69 | 16.41 | 1.6 |  | 25.1 | 2.01
Уд | 1. 101-1706 | Сталь листовая оцинкованная толщиной листа: 0,5 мм | т | 0,44 0,0352 | 11200 |  |  |  | 394.24
Уд | 2. 509-0919 | Картон асбестовый общего назначения марки: КАОН-1 толщиной 4 и 6 мм | т | 0,32 0,0256 | 5040 |  |  |  | 129.02
102 | ФССЦ-101-4563 Приказ Минстроя России от 12.11.14 №703/пр | Профнастил оцинкованный с покрытием: полиэстер C8-1150-0,7 | м2 | 8.8 | 70.28 |  |  |  | 618.46
103 | ФЕР12-01-015-03 Приказ Минстроя РФ от 30.01.14 №31/пр | Устройство парогидроизоляции: прокладочной в один слой | 100 м2 изолируемой поверхности | 5.28 | 100.31 | 68.52 | 31.79 | 1.76 | 529.64 | 361.79 | 167.85 | 9.29 | 7.84 | 41.4 | 0.13 | 0.69
Уд | 1. 101-0594 | Мастика битумная кровельная горячая | т | 0,05 0,264 | 3390 |  |  |  | 894.96
Уд | 2. 101-0856 | Рубероид кровельный с пылевидной посыпкой марки РКП-350б | м2 | 110 580,8 | 6.2 |  |  |  | 3600.96
104 | ФССЦ-101-7188 Приказ Минстроя России от 12.11.14 №703/пр | Пленка пароизоляционная, марка "Ондутис R70" (как один из вариантов) | 10 м2 | 58.08 | 35.4 |  |  |  | 2056.03
105 | ФЕР10-01-082-02 Приказ Минстроя РФ от 30.01.14 №31/пр | Укладка по фермам прогонов: из брусьев (устройство контр обрешетки из бруса 50х32 по стропилам) 498 м. п. | 1 м3 древесины в конструкции | 0.7616 | 1980.4 | 144.68 | 35.24 | 2.03 | 1508.27 | 110.19 | 26.84 | 1.55 | 15.04 | 11.45 | 0.15 | 0.11
106 | ФЕР10-01-082-02 Приказ Минстроя РФ от 30.01.14 №31/пр | Укладка по фермам прогонов: из брусьев (устройство обрешетки из бруса 100х32 по контробрешётке) | 1 м3 древесины в конструкции | 9.5 | 1980.4 | 144.68 | 35.24 | 2.03 | 18813.8 | 1374.46 | 334.78 | 19.29 | 15.04 | 142.88 | 0.15 | 1.43
107 | ФЕР12-01-033-03 Приказ Минстроя России от 24.01.17 №41/пр | Монтаж кровли из профилированного листа для объектов непроизводственного назначения (технология без учета эксплуатации козловых кранов и на гусеничном ходу): сложной | 100 м2 | 5.28 | 570.87 | 406.94 | 63.37 | 2.97 | 3014.19 | 2148.64 | 334.59 | 15.68 | 45.93 | 242.51 | 0.22 | 1.16
Н | 1. 101-9910 | Стальной гнутый профиль (профилированный настил) | т | 0
108 | ФССЦ-101-4571 Приказ Минстроя России от 12.11.14 №703/пр | Профнастил оцинкованный с покрытием: полиэстер НС35-1000-0,7 | м2 | 580.8 | 79.64 |  |  |  | 46254.91
109 | ФЕР12-01-010-01 Приказ Минстроя РФ от 30.01.14 №31/пр | Устройство мелких покрытий (брандмауэры, парапеты, свесы и т.п.) из листовой оцинкованной стали | 100 м2 покрытия | 0.216 | 1117.32 | 961.76 | 23.38 | 2.7 | 241.34 | 207.74 | 5.05 | 0.58 | 112.75 | 24.35 | 0.2 | 0.04
Уд | 1. 101-1875 | Сталь листовая оцинкованная толщиной листа: 0,7 мм | т | 0,782 0,1689 | 11200 |  |  |  | 1891.68
110 | ФССЦ-101-5059 Приказ Минстроя России от 12.11.14 №703/пр | Лист плоский с полимерным покрытием размером 2х1,25 м, тип покрытия: полиэстер 25 мкм, толщиной 0,7 мм | м2 | 23.76 | 73.67 |  |  |  | 1750.4
111 | ФЕР26-02-018-01 Приказ Минстроя РФ от 30.01.14 №31/пр | Огнебиозащитное покрытие деревянных конструкций составом"Пирилакс" любой модификации при помощи аэрозольно-капельного распыления для обеспечивания: первой группы огнезащитной эффективности по НПБ251 | 100 м2 обрабатываемой поверхности | 7.92 | 239.35 | 122.77 | 114.74 | 1.62 | 1895.65 | 972.34 | 908.74 | 12.83 | 12.91 | 102.25 | 0.14 | 1.11
Н | 1. 113-9005 | Антисептик-антипирен | кг | 32,2 255
112 | ФССЦ-113-8070 Приказ Минстроя России от 12.11.14 №703/пр | Антисептик-антипирен «ПИРИЛАКС СС-2» для древесины | кг | 255 | 15.16 |  |  |  | 3865.8
113 | ФЕР12-01-015-03 Приказ Минстроя РФ от 30.01.14 №31/пр | Устройство парогидроизоляции: прокладочной в один слой | 100 м2 изолируемой поверхности | 4.01 | 269.81 | 68.52 | 31.79 | 1.76 | 1081.94 | 274.77 | 127.48 | 7.06 | 7.84 | 31.44 | 0.13 | 0.52
Уд | 1. 101-0856 | Рубероид кровельный с пылевидной посыпкой марки РКП-350б | м2 | 110 441,1 | 6.2 |  |  |  | 2734.82
114 | ФССЦ-101-7188 Приказ Минстроя России от 12.11.14 №703/пр | Пленка пароизоляционная, марка "Ондутис R70" (как один из вариантов) | 10 м2 | 44.11 | 35.4 |  |  |  | 1561.49
115 | ФЕР26-01-039-01 Приказ Минстроя РФ от 30.01.14 №31/пр | Изоляция покрытий и перекрытий изделиями из волокнистых и зернистых материалов насухо | 1 м3 изоляции | 60.15 | 155.59 | 98.29 | 57.3 |  | 9358.74 | 5912.14 | 3446.6 |  | 10.58 | 636.39
Уд | 1. 104-0143 | Плиты теплоизоляционные: перлитоцементные | м3 | 1,02 61,35 | 1536.4 |  |  |  | 94258.14
116 | ФССЦ-104-0496 Приказ Минстроя России от 12.11.14 №703/пр | Плиты минераловатные "Руф Баттс" ROCKWOOL | м3 | 61.35 | 1270.9 |  |  |  | 77969.72
117 | ФЕР12-01-015-03 Приказ Минстроя РФ от 30.01.14 №31/пр | Устройство парогидроизоляции: прокладочной в один слой | 100 м2 изолируемой поверхности | 4.01 | 100.31 | 68.52 | 31.79 | 1.76 | 402.24 | 274.77 | 127.47 | 7.06 | 7.84 | 31.44 | 0.13 | 0.52
Уд | 1. 101-0594 | Мастика битумная кровельная горячая | т | 0,05 0,2005 | 3390 |  |  |  | 679.7
Уд | 2. 101-0856 | Рубероид кровельный с пылевидной посыпкой марки РКП-350б | м2 | 110 441,1 | 6.2 |  |  |  | 2734.82
118 | ФССЦ-101-7188 Приказ Минстроя России от 12.11.14 №703/пр | Пленка паро-гидроизоляционная, марка "Ондутис R70" (как один из вариантов) | 10 м2 | 44.11 | 35.4 |  |  |  | 1561.49
119 | ФЕР11-01-053-02 Приказ Минстроя РФ от 30.01.14 №31/пр прим. | Устройство оснований полов из фанеры в один слой площадью: свыше 20 м2 | 100 м2 пола | 4.01 | 921.9 | 255.39 | 666.51 | 67.4 | 3696.82 | 1024.11 | 2672.71 | 270.27 | 31.26 | 125.35 | 6.7 | 26.87
Уд | 1. 101-1480 | Шурупы с полукруглой головкой: 3,5х35 мм | т | 0,0018 0,0072 | 16974 |  |  |  | 122.21
Уд | 2. 102-0443 | Фанера общего назначения из шпона лиственных пород водостойкая марки ФК: сорт 2/4, толщина 12 мм | м3 | 1,24 4,972 | 4319.09 |  |  |  | 21474.52
120 | ФССЦ-101-0781 Приказ Минстроя России от 12.11.14 №703/пр | Плиты цементно-стружечные нешлифованные толщиной: 12 мм | м2 | 441.1 | 54 |  |  |  | 23819.4
121 | ФЕР26-01-039-01 Приказ Минстроя РФ от 30.01.14 №31/пр | Изоляция покрытий и перекрытий изделиями из волокнистых и зернистых материалов насухо | 1 м3 изоляции | 4.8 | 155.59 | 98.29 | 57.3 |  | 746.83 | 471.79 | 275.04 |  | 10.58 | 50.78
Уд | 1. 104-0143 | Плиты теплоизоляционные: перлитоцементные | м3 | 1,02 4,896 | 1536.4 |  |  |  | 7522.21
122 | ФССЦ-104-0494 Приказ Минстроя России от 12.11.14 №703/пр | Плиты минераловатные "Венти Баттс" ROCKWOOL | м3 | 4.896 | 717.98 |  |  |  | 3515.23
123 | ФЕР15-01-063-02 Приказ Минстроя России от 30.12.2016 №1039/пр | Наружная облицовка поверхности стен в вертикальном исполнении по металлическому каркасу (с его устройством): металлосайдингом без пароизоляционного слоя венттрубы и выход на кровлю | 100 м2 | 0.48 | 14576.11 | 1086.91 | 58.76 | 8.56 | 6996.53 | 521.72 | 28.2 | 4.11 | 118.4 | 56.83 | 0.69 | 0.33
Н | 1. 08.1.02.23 | Сайдинг металлический с полимерным покрытием | м2 | 118 56,64
124 | ФССЦ-101-4563 Приказ Минстроя России от 12.11.14 №703/пр | Профнастил оцинкованный с покрытием: полиэстер C8-1150-0,7 | м2 | 56.64 | 70.28 |  |  |  | 3980.66
125 | ФЕРр53-16-1 Приказ Минстроя РФ от 30.01.14 №31/пр | Ремонт кирпичной кладки стен отдельными местами (вентиляционные и дымовые трубы) | 1 м3 кладки | 0.6 | 1149.58 | 283.83 | 29.59 | 5.81 | 689.75 | 170.3 | 17.75 | 3.49 | 35.39 | 21.23 | 0.43 | 0.26
126 | ФЕР12-01-011-01 Приказ Минстроя РФ от 30.01.14 №31/пр | Устройство колпаков над шахтами в два канала | 1 колпак | 6 | 18.53 | 16.46 | 0.87 |  | 111.18 | 98.76 | 5.22 |  | 1.93 | 11.58
Уд | 1. 101-1875 | Сталь листовая оцинкованная толщиной листа: 0,7 мм | т | 0,038 0,228 | 11200 |  |  |  | 2553.6
127 | ФССЦ-101-4563 Приказ Минстроя России от 12.11.14 №703/пр | Профнастил оцинкованный с покрытием: полиэстер C8-1150-0,7 | м2 | 5.544 | 70.28 |  |  |  | 389.63
128 | ФЕР12-01-032-02 Приказ Минстроя России от 24.01.17 №41/пр | Монтаж снегозадержателя: решетчатых и трубчатых | 100 м | 0.71 | 65.75 | 49.82 | 15.93 | 0.35 | 46.68 | 35.37 | 11.31 | 0.25 | 5.3 | 3.76 | 0.03 | 0.02
Н | 1. 201-9005 | Конструкции металлические мелкие | т | 0
129 | ФССЦ-101-7317 Приказ Минстроя России от 12.11.14 №703/пр | Дополнительные элементы металлочерепичной кровли: планка для снегозадержателя длиной 2000 мм | шт. | 35.5 | 144.34 |  |  |  | 5124.07
130 | ФССЦ-302-1331 Приказ Минстроя России от 12.11.14 №703/пр | Трубопроводы из стальных электросварных труб с гильзами для отопления и водоснабжения, наружный диаметр: 45 мм, толщина стенки 3,5 мм (установка трубостоек (и их крепление) на чердаке здания из металлической трубы Ф50мм, для прокладки слаботочных сетей.) | м | 46 | 31.75 |  |  |  | 1460.5
131 | ФЕРр62-3-3 Приказ Минстроя РФ от 30.01.14 №31/пр | Простая масляная окраска ранее окрашенных потолков: с подготовкой и расчисткой старой краски до 35% (карниз) | 100 м2 окрашиваемой поверхности | 0.568 | 1071.42 | 342.75 | 8.36 | 1.35 | 608.57 | 194.68 | 4.75 | 0.77 | 39.67 | 22.53 | 0.1 | 0.06
Вывоз мусора
132 | ФССЦпг-01-01-01-041 Приказ Минстроя России от 12.11.14 №703/пр | Погрузочные работы при автомобильных перевозках: мусора строительного с погрузкой вручную | 1 т груза | 25 | 42.98 |  | 42.98 |  | 1074.5 |  | 1074.5
133 | ФССЦпг-03-21-01-010 Приказ Минстроя РФ от 30.01.14 №31/пр | Перевозка грузов автомобилями-самосвалами грузоподъемностью 10 т, работающих вне карьера, на расстояние: до 10 км I класс груза | 1 т груза | 25 | 11.42 |  | 11.42 |  | 285.5 |  | 285.5
Раздел 5. В1 в подвале (полу)
Демонтаж В1
134 | ФЕРр65-1-2 Приказ Минстроя РФ от 30.01.14 №31/пр | Разборка трубопроводов из водогазопроводных труб диаметром: до 63 мм | 100 м трубопровода | 0.45 | 565.51 | 495.44 | 12.15 | 2.3 | 254.48 | 222.95 | 5.47 | 1.04 | 59.62 | 26.83 | 0.17 | 0.08
Н | 1. 509-9899 | Строительный мусор и масса возвратных материалов | т | 0,34 0,153
135 | ФЕР46-04-009-01 Приказ Минстроя России от 30.12.2016 №1039/пр | Разборка бетонных оснований под полы: на гравии | м3 | 10.29 | 161.37 | 81 | 80.37 |  | 1660.5 | 833.49 | 827.01 |  | 8.93 | 91.89
Монтаж В1
136 | ФЕР16-02-002-04 Приказ Минстроя РФ от 30.01.14 №31/пр | Прокладка трубопроводов водоснабжения из стальных водогазопроводных оцинкованных труб диаметром: 32 мм | 100 м трубопровода | 0.31 | 4730.44 | 356.61 | 54.77 | 2.03 | 1466.44 | 110.55 | 16.98 | 0.63 | 37.07 | 11.49 | 0.15 | 0.05
Н | 1. 103-9140 | Арматура муфтовая | шт. | 0
Н | 2. 301-9240 | Крепления | кг | 0
137 | ФЕР16-02-002-03 Приказ Минстроя РФ от 30.01.14 №31/пр | Прокладка трубопроводов водоснабжения из стальных водогазопроводных оцинкованных труб диаметром: 25 мм | 100 м трубопровода | 0.18 | 4015.36 | 356.61 | 54.77 | 2.03 | 722.76 | 64.19 | 9.86 | 0.37 | 37.07 | 6.67 | 0.15 | 0.03
Н | 1. 103-9140 | Арматура муфтовая | шт. | 0
Н | 2. 301-9240 | Крепления | кг | 0
138 | ФЕР16-07-005-01 Приказ Минстроя РФ от 30.01.14 №31/пр | Гидравлическое испытание трубопроводов систем отопления, водопровода и горячего водоснабжения диаметром: до 50 мм | 100 м трубопровода | 0.49 | 107.11 | 58.32 | 44.51 |  | 52.48 | 28.58 | 21.81 |  | 5.01 | 2.45
139 | ФССЦ-302-1881 Приказ Минстроя России от 12.11.14 №703/пр прим. | Кран шаровый латунный никелированный полнопроходной с внутренней резьбой, диаметром: 32 мм | шт. | 1 | 153.81 |  |  |  | 153.81
140 | ФССЦ-302-1880 Приказ Минстроя России от 12.11.14 №703/пр прим. | Кран шаровый латунный никелированный полнопроходной с внутренней резьбой, диаметром: 25 мм | шт. | 6 | 101.11 |  |  |  | 606.66
141 | ФССЦ-302-1878 Приказ Минстроя России от 12.11.14 №703/пр прим. | Кран шаровый латунный никелированный полнопроходной с внутренней резьбой, диаметром: 15 мм (для спуска воды) | шт. | 6 | 44.88 |  |  |  | 269.28
142 | ФССЦ-507-5079 Приказ Минстроя России от 12.11.14 №703/пр прим. | Переход с металлической резьбой 25х1" | 10 шт. | 0.6 | 276.6 |  |  |  | 165.96
143 | ФЕР26-01-017-01 Приказ Минстроя РФ от 30.01.14 №31/пр | Изоляция трубопроводов диаметром 180 мм изделиями из вспененного каучука ("Армофлекс"), вспененного полиэтилена ("Термофлекс"): трубками | 10 м трубопровода | 4.9 | 102.54 | 34.92 | 22.63 |  | 502.45 | 171.11 | 110.89 |  | 3.52 | 17.25
Уд | 1. 101-2466 | Краска «Армофиниш» | л | 1,438 7,046 | 269.51 |  |  |  | 1898.97
Уд | 2. 104-0162 | Трубки из вспененного полиэтилена (пенополиэтилен) «Термофлекс» диаметром 108х13 мм | м | 11 53,9 | 142.45 |  |  |  | 7678.06
Уд | 3. 104-0169 | Клипсы (зажимы) | 100 шт. | 0,3 1,47 | 98 |  |  |  | 144.06
Уд | 4. 113-0393 | Клей «Армофлекс» 520 | л | 0,143 0,7007 | 65.58 |  |  |  | 45.95
Уд | 5. 113-0394 | Очиститель для клея «Армофлекс» | л | 0,02 0,098 | 200.58 |  |  |  | 19.66
Уд | 6. 506-0879 | Листы алюминиевые марки АД1Н, толщиной: 0,5 мм | кг | 0,033 0,1617 | 60.23 |  |  |  | 9.74
144 | ФССЦ-104-0855 Приказ Минстроя России от 12.11.14 №703/пр | Трубки теплоизоляционные из вспененного полиэтилена типа THERMAFLEX FRZ толщиной: 13 мм, диаметром 35 мм | 10 м | 3.41 | 227.5 |  |  |  | 775.78
145 | ФССЦ-104-0854 Приказ Минстроя России от 12.11.14 №703/пр | Трубки теплоизоляционные из вспененного полиэтилена типа THERMAFLEX FRZ толщиной: 13 мм, диаметром 28 мм | 10 м | 1.98 | 196.1 |  |  |  | 388.28
146 | ФЕР13-03-002-04 Приказ Минстроя РФ от 30.01.14 №31/пр | Огрунтовка металлических поверхностей за два раза: грунтовкой ГФ-021 (К=2 ПЗ=2 (ОЗП=2; ЭМ=2 к расх.; ЗПМ=2; МАТ=2 к расх.; ТЗ=2; ТЗМ=2)) | 100 м2 окрашиваемой поверхности | 0.031 | 537.4 | 113.1 | 18.86 | 0.2 | 16.66 | 3.51 | 0.58 | 0.01 | 10.62 | 0.33 | 0.02
147 | ФЕР13-03-004-23 Приказ Минстроя РФ от 30.01.14 №31/пр | Окраска металлических огрунтованных поверхностей: краской БТ-177 серебристой | 100 м2 окрашиваемой поверхности | 0.031 | 239.11 | 26.12 | 12.21 | 0.1 | 7.41 | 0.81 | 0.38 |  | 2.88 | 0.09 | 0.01
Прокладка труб в гильзах (пробивка, заделка)
148 | ФЕР46-03-010-02 Приказ Минстроя РФ от 30.01.14 №31/пр | Пробивка в бетонных стенах и полах толщиной 100 мм отверстий площадью: до 100 см2 | 100 отверстий | 0.06 | 1173.55 | 336.94 | 836.61 | 90.44 | 70.41 | 20.22 | 50.19 | 5.43 | 35.43 | 2.13 | 8.99 | 0.54
149 | ФЕРр69-4-3 Приказ Минстроя РФ от 30.01.14 №31/пр | Заделка отверстий в местах прохода трубопроводов: в перекрытиях оштукатуренных | 100 отверстий | 0.06 | 966.02 | 517.34 | 2.5 | 1.08 | 57.96 | 31.04 | 0.15 | 0.06 | 60.65 | 3.64 | 0.08
150 | ФЕР11-01-015-01 Приказ Минстроя РФ от 30.01.14 №31/пр | Устройство покрытий: бетонных толщиной 30 мм | 100 м2 покрытия | 1.47 | 2573.26 | 321.01 | 208.81 | 31.44 | 3782.69 | 471.88 | 306.95 | 46.22 | 40.43 | 59.43 | 2.84 | 4.17
151 | ФЕР11-01-015-02 Приказ Минстроя РФ от 30.01.14 №31/пр | Устройство покрытий: на каждые 5 мм изменения толщины покрытия добавлять к расценке 11-01-015-01 до 70 мм (К=8 ПЗ=8 (ОЗП=8; ЭМ=8 к расх.; ЗПМ=8; МАТ=8 к расх.; ТЗ=8; ТЗМ=8)) | 100 м2 покрытия | 1.47 | 2839.52 | 75.6 | 50.72 | 20.56 | 4174.09 | 111.13 | 74.56 | 30.22 | 9.52 | 13.99 | 1.52 | 2.23
Вывоз мусора
152 | ФССЦпг-01-01-01-041 Приказ Минстроя России от 12.11.14 №703/пр | Погрузочные работы при автомобильных перевозках: мусора строительного с погрузкой вручную | 1 т груза | 0.2 | 42.98 |  | 42.98 |  | 8.6 |  | 8.6
153 | ФССЦпг-03-21-01-010 Приказ Минстроя РФ от 30.01.14 №31/пр | Перевозка грузов автомобилями-самосвалами грузоподъемностью 10 т, работающих вне карьера, на расстояние: до 10 км I класс груза | 1 т груза | 0.2 | 11.42 |  | 11.42 |  | 2.28 |  | 2.28
Раздел 6. В1 поквартирно
Демонтаж В1
154 | ФЕРр65-1-1 Приказ Минстроя РФ от 30.01.14 №31/пр | Разборка трубопроводов из водогазопроводных труб диаметром: до 32 мм | 100 м трубопровода | 0.24 | 328.71 | 288.02 | 7.09 | 1.35 | 78.89 | 69.12 | 1.7 | 0.32 | 34.66 | 8.32 | 0.1 | 0.02
Н | 1. 509-9899 | Строительный мусор и масса возвратных материалов | т | 0,22 0,0528
Монтаж В1
155 | ФЕР16-04-005-01 Приказ Минстроя России от 24.01.17 №41/пр | Прокладка внутренних трубопроводов водоснабжения и отопления из полипропиленовых труб: 20 мм | 100 м | 0.18 | 1440.66 | 921.99 | 480.71 | 0.09 | 259.32 | 165.96 | 86.53 | 0.02 | 96.95 | 17.45 | 0.01
Н | 1. 103-9911 | Фасонные и соединительные части к полипропиленовым трубам | шт. | 0
Н | 2. 301-9690 | Хомуты для крепления труб | шт. | 143 25,74
Н | 3. 302-9012 | Арматура трубопроводная | т | 0
Н | 4. 507-9004 | Трубы пластмассовые | 10 м | 10,05 1,809
156 | ФССЦ-507-3354 Приказ Минстроя России от 24.01.17 №41/пр | Труба из полипропилена PN 20/20 | м | 18.09 | 4.71 |  |  |  | 85.2
157 | ФЕР16-04-005-02 Приказ Минстроя России от 24.01.17 №41/пр | Прокладка внутренних трубопроводов водоснабжения и отопления из полипропиленовых труб: 25 мм | 100 м | 0.06 | 1193.59 | 774.59 | 385.39 | 0.12 | 71.62 | 46.48 | 23.12 | 0.01 | 81.45 | 4.89 | 0.01
Н | 1. 301-9690 | Хомуты для крепления труб | шт. | 125 7,5
Н | 2. 302-9012 | Арматура трубопроводная | т | 0
Н | 3. 507-9004 | Трубы пластмассовые | 10 м | 10,08 0,6048
Н | 4. 507-9040 | Фитинги полипропиленовые | шт. | 0
158 | ФССЦ-507-3355 Приказ Минстроя России от 24.01.17 №41/пр | Труба из полипропилена PN 20/25 | м | 6.048 | 7.36 |  |  |  | 44.51
159 | ФССЦ-507-3173 Приказ Минстроя России от 24.01.17 №41/пр | Угольник 90 град. полипропиленовый диаметром 20 мм | 10 шт. | 0.6 | 7.11 |  |  |  | 4.27
160 | ФССЦ-301-5805 Приказ Минстроя России от 12.11.14 №703/пр | Хомут металлический с шурупом и резиновым профилем для крепления трубопроводов диаметром: 20-25 мм | 10 шт. | 3 | 44.4 |  |  |  | 133.2
161 | ФССЦ-302-1930 Приказ Минстроя России от 12.11.14 №703/пр прим. | Кран шаровый латунный, диаметром: 15 мм | шт. | 16 | 26.64 |  |  |  | 426.24
162 | ФССЦ-507-5018 Приказ Минстроя России от 12.11.14 №703/пр | Муфта полипропиленовая комбинированная, с внутренней резьбой диаметром: 20х1" | 10 шт. | 1.6 | 112 |  |  |  | 179.2
163 | ФССЦ-507-3296 Приказ Минстроя России от 12.11.14 №703/пр | Тройник полипропиленовый переходной диаметром: 25х20х25 мм | 10 шт. | 0.6 | 20.5 |  |  |  | 12.3
164 | ФССЦ-507-3286 Приказ Минстроя России от 24.01.17 №41/пр | Тройник полипропиленовый соединительный диаметром 20 мм | 10 шт. | 0.4 | 6.19 |  |  |  | 2.48
165 | ФССЦ-507-5056 Приказ Минстроя России от 12.11.14 №703/пр | Муфта полипропиленовая переходная диаметром: 25х20 мм | 10 шт. | 0.6 | 9.6 |  |  |  | 5.76
Прокладка труб в гильзах (пробивка, заделка)
166 | ФЕР16-02-005-02 Приказ Минстроя РФ от 30.01.14 №31/пр | Прокладка трубопроводов отопления и водоснабжения из стальных электросварных труб диаметром: 50 мм (гильзы) | 100 м трубопровода | 0.02 | 4866.61 | 593.7 | 116.17 | 2.57 | 97.33 | 11.87 | 2.32 | 0.05 | 60.83 | 1.22 | 0.19
Н | 1. 301-9240 | Крепления | кг | 0
167 | ФССЦ-104-0002 Приказ Минстроя России от 12.11.14 №703/пр | Вата минеральная | м3 | 1.2 | 200 |  |  |  | 240
Вывоз мусора
168 | ФССЦпг-01-01-01-041 Приказ Минстроя России от 12.11.14 №703/пр | Погрузочные работы при автомобильных перевозках: мусора строительного с погрузкой вручную | 1 т груза | 0.2 | 42.98 |  | 42.98 |  | 8.6 |  | 8.6
169 | ФССЦпг-03-21-01-010 Приказ Минстроя РФ от 30.01.14 №31/пр | Перевозка грузов автомобилями-самосвалами грузоподъемностью 10 т, работающих вне карьера, на расстояние: до 10 км I класс груза | 1 т груза | 0.2 | 11.42 |  | 11.42 |  | 2.28 |  | 2.28
Раздел 7. К1 по подвалу (в полу)
Демонтаж
170 | ФЕРр65-2-2 Приказ Минстроя РФ от 30.01.14 №31/пр | Разборка трубопроводов из чугунных канализационных труб диаметром: 100 мм | 100 м трубопровода с фасонными частями | 0.33 | 731.64 | 721.64 | 10 | 4.32 | 241.44 | 238.14 | 3.3 | 1.43 | 85.3 | 28.15 | 0.32 | 0.11
Н | 1. 509-9899 | Строительный мусор и масса возвратных материалов | т | 1,34 0,4422
171 | ФЕР46-04-009-01 Приказ Минстроя России от 30.12.2016 №1039/пр | Разборка бетонных оснований под полы: на гравии | м3 | 6.93 | 161.37 | 81 | 80.37 |  | 1118.29 | 561.33 | 556.96 |  | 8.93 | 61.88
Монтаж
172 | ФЕР16-04-001-02 Приказ Минстроя РФ от 30.01.14 №31/пр | Прокладка трубопроводов канализации из полиэтиленовых труб высокой плотности диаметром: 110 мм | 100 м трубопровода | 0.15 | 7784.49 | 611.07 | 6.58 | 0.68 | 1167.67 | 91.66 | 0.99 | 0.1 | 61.6 | 9.24 | 0.05 | 0.01
Н | 1. 301-9240 | Крепления | кг | 0
Н | 2. 302-9120 | Задвижки | шт. | 0
173 | ФССЦ-507-4378 Приказ Минстроя России от 12.11.14 №703/пр | Отвод канализационный полипропиленовый 45° диаметр 110 мм | 10 шт. | 2.2 | 71 |  |  |  | 156.2
174 | ФССЦ-507-4469 Приказ Минстроя России от 12.11.14 №703/пр | Тройник канализационный полипропиленовый 45° диаметром 110 мм | шт. | 6 | 20.8 |  |  |  | 124.8
175 | ФССЦ-101-5072 Приказ Минстроя России от 12.11.14 №703/пр | Манжета резиновая канализационная для унитаза диаметром 110 мм | шт. | 2 | 6.81 |  |  |  | 13.62
176 | ФССЦ-507-5015 Приказ Минстроя России от 12.11.14 №703/пр прим. | Стакан 110х127 | 10 шт. | 0.2 | 478.9 |  |  |  | 95.78
177 | ФССЦ-507-4365 Приказ Минстроя России от 12.11.14 №703/пр | Заглушка канализационная полипропиленовая диаметром 110 мм | 10 шт. | 0.2 | 28.9 |  |  |  | 5.78
178 | ФЕР16-07-004-02 Приказ Минстроя России от 30.12.2016 №1039/пр | Врезка в действующие внутренние сети трубопроводов канализации диаметром: 100 мм | шт | 2 | 97.97 | 76.26 | 0.66 | 0.12 | 195.94 | 152.52 | 1.32 | 0.24 | 8.94 | 17.88 | 0.01 | 0.02
Уд | 1. 23.8.05.01-0012 | Заглушки чугунные диаметром: 100 мм | шт | 1 2 | 77.76 |  |  |  | 155.52
Уд | 2. 23.8.05.12-0123 | Тройники косые под 60 градусов диаметром: 100х100 мм | шт | 1 2 | 36.7 |  |  |  | 73.4
Прокладка труб в гильзах (пробивка, заделка)
179 | ФЕР46-03-010-03 Приказ Минстроя РФ от 30.01.14 №31/пр | Пробивка в бетонных стенах и полах толщиной 100 мм отверстий площадью: до 500 см2 | 100 отверстий | 0.04 | 3897.03 | 1052.19 | 2844.84 | 307.53 | 155.88 | 42.09 | 113.79 | 12.3 | 110.64 | 4.43 | 30.57 | 1.22
180 | ФЕРр69-4-3 Приказ Минстроя РФ от 30.01.14 №31/пр | Заделка отверстий в местах прохода трубопроводов: в перекрытиях оштукатуренных | 100 отверстий | 0.04 | 966.02 | 517.34 | 2.5 | 1.08 | 38.64 | 20.69 | 0.1 | 0.04 | 60.65 | 2.43 | 0.08
181 | ФССЦ-101-3324 Приказ Минстроя России от 12.11.14 №703/пр прим | Пергамин кровельный марки: П-200 | м2 | 1.5 | 2.24 |  |  |  | 3.36
Общестроительные работы
182 | ФЕР01-02-057-02 Приказ Минстроя РФ от 30.01.14 №31/пр | Разработка грунта вручную в траншеях глубиной до 2 м без креплений с откосами, группа грунтов: 2 | 100 м3 грунта | 0.66 | 1201.2 | 1201.2 |  |  | 792.79 | 792.79 |  |  | 154 | 101.64
183 | ФЕР01-02-061-02 Приказ Минстроя РФ от 30.01.14 №31/пр | Засыпка вручную траншей, пазух котлованов и ям, группа грунтов: 2 | 100 м3 грунта | 0.66 | 729 | 729 |  |  | 481.14 | 481.14 |  |  | 97.2 | 64.15
184 | ФЕР11-01-015-01 Приказ Минстроя РФ от 30.01.14 №31/пр | Устройство покрытий: бетонных толщиной 30 мм | 100 м2 покрытия | 0.99 | 2573.26 | 321.01 | 208.81 | 31.44 | 2547.53 | 317.8 | 206.72 | 31.13 | 40.43 | 40.03 | 2.84 | 2.81
185 | ФЕР11-01-015-02 Приказ Минстроя РФ от 30.01.14 №31/пр | Устройство покрытий: на каждые 5 мм изменения толщины покрытия добавлять к расценке 11-01-015-01 до 70 мм (К=8 ПЗ=8 (ОЗП=8; ЭМ=8 к расх.; ЗПМ=8; МАТ=8 к расх.; ТЗ=8; ТЗМ=8)) | 100 м2 покрытия | 0.99 | 2839.52 | 75.6 | 50.72 | 20.56 | 2811.12 | 74.84 | 50.21 | 20.35 | 9.52 | 9.42 | 1.52 | 1.5
Вывоз мусора
186 | ФССЦпг-01-01-01-041 Приказ Минстроя России от 12.11.14 №703/пр | Погрузочные работы при автомобильных перевозках: мусора строительного с погрузкой вручную | 1 т груза | 0.5 | 42.98 |  | 42.98 |  | 21.49 |  | 21.49
187 | ФССЦпг-03-21-01-010 Приказ Минстроя РФ от 30.01.14 №31/пр | Перевозка грузов автомобилями-самосвалами грузоподъемностью 10 т, работающих вне карьера, на расстояние: до 10 км I класс груза | 1 т груза | 0.5 | 11.42 |  | 11.42 |  | 5.71 |  | 5.71
Раздел 8. К1 квартиры
Демонтаж
188 | ФЕРр65-2-2 Приказ Минстроя РФ от 30.01.14 №31/пр | Разборка трубопроводов из чугунных канализационных труб диаметром: 100 мм | 100 м трубопровода с фасонными частями | 0.32 | 731.64 | 721.64 | 10 | 4.32 | 234.12 | 230.92 | 3.2 | 1.38 | 85.3 | 27.3 | 0.32 | 0.1
Н | 1. 509-9899 | Строительный мусор и масса возвратных материалов | т | 1,34 0,4288
189 | ФЕРр65-2-1 Приказ Минстроя РФ от 30.01.14 №31/пр | Разборка трубопроводов из чугунных канализационных труб диаметром: 50 мм | 100 м трубопровода с фасонными частями | 0.18 | 587.05 | 582.05 | 5 | 2.16 | 105.67 | 104.77 | 0.9 | 0.39 | 68.8 | 12.38 | 0.16 | 0.03
Н | 1. 509-9899 | Строительный мусор и масса возвратных материалов | т | 0,59 0,1062
190 | ФЕРр65-6-12 Приказ Минстроя РФ от 30.01.14 №31/пр | Смена: унитазов типа «Компакт» | 100 приборов | 0.16 | 4614.18 | 3743.19 | 88.82 | 10.13 | 738.27 | 598.91 | 14.21 | 1.62 | 412.7 | 66.03 | 0.75 | 0.12
Уд | 1. 301-1521 | Унитаз-компакт «Комфорт» | компл. | 100 16 | 318 |  |  |  | 5088
Монтаж
191 | ФЕР16-04-004-02 Приказ Минстроя России от 11.12.15 №899/пр | Прокладка внутренних трубопроводов канализации из полипропиленовых труб диаметром: 110 мм | 100 м трубопровода | 0.32 | 4966.99 | 524.8 | 40.61 | 3.44 | 1589.44 | 167.94 | 13 | 1.1 | 55.83 | 17.87 | 0.28 | 0.09
Н | 1. 103-9911 | Фасонные и соединительные части к полипропиленовым трубам | шт. | 0
Н | 2. 301-9240 | Крепления | кг | 0
Н | 3. 302-9120 | Задвижки | шт. | 0
192 | ФЕР16-04-004-01 Приказ Минстроя России от 11.12.15 №899/пр | Прокладка внутренних трубопроводов канализации из полипропиленовых труб диаметром: 50 мм | 100 м трубопровода | 0.18 | 1635.86 | 563.25 | 9.53 | 0.73 | 294.45 | 101.39 | 1.72 | 0.13 | 59.92 | 10.79 | 0.06 | 0.01
Н | 1. 103-9911 | Фасонные и соединительные части к полипропиленовым трубам | шт. | 0
Н | 2. 301-9240 | Крепления | кг | 0
Н | 3. 302-9120 | Задвижки | шт. | 0
193 | ФССЦ-507-4469 Приказ Минстроя России от 12.11.14 №703/пр | Тройник канализационный полипропиленовый 90° диаметром 110 мм | шт. | 32 | 20.8 |  |  |  | 665.6
194 | ФССЦ-507-4468 Приказ Минстроя России от 12.11.14 №703/пр | Тройник канализационный полипропиленовый 90° диаметром 50 мм | шт. | 32 | 7.95 |  |  |  | 254.4
195 | ФССЦ-507-4475 Приказ Минстроя России от 12.11.14 №703/пр | Отвод канализационный полипропиленовый 87°90" диаметр 50 мм | 10 шт. | 1.6 | 28.7 |  |  |  | 45.92
196 | ФССЦ-507-4475 Приказ Минстроя России от 12.11.14 №703/пр | Отвод канализационный полипропиленовый 45° диаметр 50 мм | 10 шт. | 1.6 | 28.7 |  |  |  | 45.92
197 | ФССЦ-507-4366 Приказ Минстроя России от 12.11.14 №703/пр | Ревизия полипропиленовая с крышкой диаметром 110 мм | шт. | 6 | 15.18 |  |  |  | 91.08
198 | ФССЦ-507-4363 Приказ Минстроя России от 12.11.14 №703/пр | Патрубок компенсационный полиэтиленовый канализационный диаметром 110 мм | шт. | 12 | 7.78 |  |  |  | 93.36
199 | ФССЦ-507-4858 Приказ Минстроя России от 12.11.14 №703/пр | Муфта противопожарная, марки ФЕНИКС ППМ-110 | шт. | 12 | 43.79 |  |  |  | 525.48
200 | ФССЦ-507-4469 Приказ Минстроя России от 12.11.14 №703/пр прим. | Тройник канализационный полипропиленовый 45° диаметром 110 мм | шт. | 2 | 20.8 |  |  |  | 41.6
201 | ФССЦ-507-4468 Приказ Минстроя России от 12.11.14 №703/пр прим. | Тройник канализационный полипропиленовый 45° диаметром 50 мм | шт. | 8 | 7.95 |  |  |  | 63.6
202 | ФССЦ-101-6202 Приказ Минстроя России от 24.01.17 №41/пр прим | Аэратор пластиковый диаметром 110 мм | шт. | 6 | 54.34 |  |  |  | 326.04
203 | ФССЦ-301-5609 Приказ Минстроя России от 24.01.17 №41/пр | Хомут металлический с шурупом для крепления трубопроводов диаметром 108-116 мм | 10 шт. | 4 | 97.59 |  |  |  | 390.36
204 | ФССЦ-301-5605 Приказ Минстроя России от 24.01.17 №41/пр | Хомут металлический с шурупом для крепления трубопроводов диаметром 48-53 мм | 10 шт. | 2 | 37.43 |  |  |  | 74.86
205 | ФССЦ-301-1272 Приказ Минстроя России от 12.11.14 №703/пр | Гофра для унитаза длиной от 200 мм до 410 | шт. | 8 | 17.32 |  |  |  | 138.56
206 | ФССЦ-507-4467 Приказ Минстроя России от 24.01.17 №41/пр | Переход канализационный полипропиленовый 110х50 мм | шт. | 16 | 5.79 |  |  |  | 92.64
Прокладка труб в гильзах (пробивка, заделка)
207 | ФЕР46-03-010-03 Приказ Минстроя РФ от 30.01.14 №31/пр | Пробивка в бетонных стенах и полах толщиной 100 мм отверстий площадью: до 500 см2 | 100 отверстий | 0.06 | 3897.03 | 1052.19 | 2844.84 | 307.53 | 233.82 | 63.13 | 170.69 | 18.45 | 110.64 | 6.64 | 30.57 | 1.83
208 | ФЕРр69-4-3 Приказ Минстроя РФ от 30.01.14 №31/пр | Заделка отверстий в местах прохода трубопроводов: в перекрытиях оштукатуренных | 100 отверстий | 0.06 | 966.02 | 517.34 | 2.5 | 1.08 | 57.96 | 31.04 | 0.15 | 0.06 | 60.65 | 3.64 | 0.08
209 | ФССЦ-101-3324 Приказ Минстроя России от 12.11.14 №703/пр прим | Пергамин кровельный марки: П-200 | м2 | 2 | 2.24 |  |  |  | 4.48
210 | ФССЦ-104-0002 Приказ Минстроя России от 12.11.14 №703/пр | Вата минеральная | м3 | 2 | 200 |  |  |  | 400
Вывоз мусора
211 | ФССЦпг-01-01-01-041 Приказ Минстроя России от 12.11.14 №703/пр | Погрузочные работы при автомобильных перевозках: мусора строительного с погрузкой вручную | 1 т груза | 0.535 | 42.98 |  | 42.98 |  | 22.99 |  | 22.99
212 | ФССЦпг-03-21-01-010 Приказ Минстроя РФ от 30.01.14 №31/пр | Перевозка грузов автомобилями-самосвалами грузоподъемностью 10 т, работающих вне карьера, на расстояние: до 10 км I класс груза | 1 т груза | 0.535 | 11.42 |  | 11.42 |  | 6.11 |  | 6.11
Раздел 9. Электрооборудование и электроосвещение
Демонтаж
213 | ФЕРм08-03-572-07 Приказ Минстроя России от 12.11.14 №703/пр | Демонтаж блока управления шкафного исполнения или распределительный пункт (шкаф), устанавливаемый: на полу, высота и ширина до 1700х1100 мм (МДС37 п.3.2.1.Демонтаж оборудования, которое не подлежит дальнейшему использованию (предназначено в лом) без разборки и резки ОЗП=0,3; ЭМ=0,3 к расх.; ЗПМ=0,3; МАТ=0 к расх.; ТЗ=0,3; ТЗМ=0,3) | 1 шт. | 1 | 43.68 | 13.87 | 29.81 | 1.66 | 43.68 | 13.87 | 29.81 | 1.66 | 1.398 | 1.4 | 0.123 | 0.12
214 | ФЕРм08-03-572-08 Приказ Минстроя России от 12.11.14 №703/пр прим. | Демонтаж блока управления шкафного исполнения или распределительный пункт (шкаф), устанавливаемый: в нише, высота и ширина до 700х850 мм (МДС37 п.3.2.1.Демонтаж оборудования, которое не подлежит дальнейшему использованию (предназначено в лом) без разборки и резки ОЗП=0,3; ЭМ=0,3 к расх.; ЗПМ=0,3; МАТ=0 к расх.; ТЗ=0,3; ТЗМ=0,3) | 1 шт. | 4 | 14.9 | 6.9 | 8 | 0.41 | 59.6 | 27.6 | 32 | 1.64 | 0.696 | 2.78 | 0.03 | 0.12
215 | ФЕРр67-4-3 Приказ Минстроя РФ от 30.01.14 №31/пр | Демонтаж: светильников с лампами накаливания | 100 шт. | 0.06 | 50.24 | 49.3 | 0.94 | 0.41 | 3.01 | 2.96 | 0.05 | 0.02 | 6.32 | 0.38 | 0.03
216 | ФЕРр67-3-1 Приказ Минстроя РФ от 30.01.14 №31/пр | Демонтаж кабеля | 100 м | 8 | 75.5 | 75.19 | 0.31 | 0.14 | 604 | 601.52 | 2.48 | 1.12 | 9.64 | 77.12 | 0.01 | 0.08
217 | ФЕР46-03-011-02 Приказ Минстроя РФ от 30.01.14 №31/пр | Пробивка в кирпичных стенах борозд площадью сечения: до 50 см2 | 100 м борозд | 1.4 | 773.08 | 222.16 | 550.92 | 59.56 | 1082.31 | 311.02 | 771.29 | 83.38 | 24.2 | 33.88 | 5.92 | 8.29
218 | ФЕР46-03-017-05 Приказ Минстроя РФ от 30.01.14 №31/пр | Заделка отверстий, гнезд и борозд: в стенах и перегородках бетонных площадью до 0,1 м2 | 1 м3 заделки | 0.1 | 1930.16 | 608.53 | 35.23 |  | 193.02 | 60.85 | 3.52 |  | 75.22 | 7.52
219 | ФССЦпг01-01-01-041 Приказ Минстроя России от 12.11.14 №703/пр | Погрузочные работы при автомобильных перевозках: мусора строительного с погрузкой вручную | 1 т груза | 0.5 | 42.98 |  | 42.98 |  | 21.49 |  | 21.49
220 | ФССЦпг03-21-01-010 Приказ Минстроя РФ от 30.01.14 №31/пр | Перевозка грузов автомобилями-самосвалами грузоподъемностью 10 т, работающих вне карьера, на расстояние: до 10 км I класс груза | 1 т груза | 0.5 | 11.42 |  | 11.42 |  | 5.71 |  | 5.71
Оборудование. ВРУ
221 | ФЕРм08-03-572-07 Приказ Минстроя России от 12.11.14 №703/пр | Блок управления шкафного исполнения или распределительный пункт (шкаф), устанавливаемый: на полу, высота и ширина до 1700х1100 мм | 1 шт. | 1 | 496.66 | 46.23 | 99.37 | 5.54 | 496.66 | 46.23 | 99.37 | 5.54 | 4.66 | 4.66 | 0.41 | 0.41
222 | ФССЦ-509-6316 Приказ Минстроя России от 12.11.14 №703/пр прим. | Щиты учетно-распределительные: ЩУРН-3/24 | шт. | 1 | 482.26 |  |  |  | 482.26
223 | ФЕРм08-03-575-01 Приказ Минстроя РФ от 30.01.14 №31/пр | Прибор или аппарат | 1 шт. | 6 | 11.51 | 11.11 |  |  | 69.06 | 66.66 |  |  | 1.12 | 6.72
224 | ФССЦ-509-6552 Приказ Минстроя России от 12.11.14 №703/пр прим. | Выключатели нагрузки: ВН-63 3Р 63А | 10 шт. | 0.1 | 495.3 |  |  |  | 49.53
225 | ФССЦ-509-2244 Приказ Минстроя России от 12.11.14 №703/пр | Выключатели автоматические: «IEK» ВА47-29 3Р 40А, характеристика С | шт. | 2 | 29.62 |  |  |  | 59.24
226 | ФССЦ-509-2228 Приказ Минстроя России от 12.11.14 №703/пр прим | Выключатели автоматические: «IEK» ВА47-63 1Р 16А, характеристика С | шт. | 1 | 9.87 |  |  |  | 9.87
227 | ФССЦ-509-2227 Приказ Минстроя России от 12.11.14 №703/пр | Выключатели автоматические: «IEK» ВА47-29 1Р 10А, характеристика С | шт. | 1 | 13.12 |  |  |  | 13.12
228 | ФССЦ-509-2227 Приказ Минстроя России от 12.11.14 №703/пр прим | Выключатели автоматические: «IEK» ВА47-63 1Р 6А, характеристика С | шт. | 1 | 13.12 |  |  |  | 13.12
229 | ФЕРм08-03-529-03 Приказ Минстроя РФ от 30.01.14 №31/пр | Контактор модульный КМ-1-16-20 EKF | 1 шт. | 1 | 167.12 | 39.28 | 3.91 | 0.14 | 167.12 | 39.28 | 3.91 | 0.14 | 3.96 | 3.96 | 0.01 | 0.01
230 | ФССЦ-509-4144 Приказ Минстроя России от 12.11.14 №703/пр прим | Контакторы электромагнитные: постоянного тока КМ-1-16-20 | шт. | 1 | 359.06 |  |  |  | 359.06
231 | ФЕРм08-02-371-01 Приказ Минстроя РФ от 30.01.14 №31/пр | Пускорегулирующий аппарат | 1 шт. | 1 | 13.67 | 9.87 | 2.22 | 0.14 | 13.67 | 9.87 | 2.22 | 0.14 | 0.94 | 0.94 | 0.01 | 0.01
232 | ФССЦ-509-4821 Приказ Минстроя России от 24.01.17 №41/пр прим | Фотореле ФР-16А | шт. | 1 | 108.8 |  |  |  | 108.8
233 | ФЕРм08-01-081-01 Приказ Минстроя РФ от 30.01.14 №31/пр | Аппарат (кнопка, ключ управления, замок электромагнитной блокировки, звуковой сигнал, сигнальная лампа) управления и сигнализации, количество подключаемых концов: до 2 | 1 шт. | 1 | 20.5 | 10.87 | 8.87 | 0.54 | 20.5 | 10.87 | 8.87 | 0.54 | 1.13 | 1.13 | 0.04 | 0.04
234 | ФССЦ-509-4822 Приказ Минстроя России от 12.11.14 №703/пр прим | Кнопки управления: KМ63-AF-11-УХЛЗ | 10 шт. | 0.1 | 352.4 |  |  |  | 35.24
235 | ФССЦ-502-0628 Приказ Минстроя России от 12.11.14 №703/пр прим. | Шина N | 10 шт. | 0.1 | 240.35 |  |  |  | 24.04
236 | ФССЦ-502-0628 Приказ Минстроя России от 12.11.14 №703/пр прим. | Шина РЕ | 10 шт. | 0.1 | 240.35 |  |  |  | 24.04
Оборудование. Щиты этажные
237 | ФЕРм08-03-572-08 Приказ Минстроя России от 12.11.14 №703/пр | Блок управления шкафного исполнения или распределительный пункт (шкаф), устанавливаемый: в нише, высота и ширина до 700х850 мм. Щиты этажные | 1 шт. | 4 | 170.68 | 23.01 | 26.64 | 1.35 | 682.72 | 92.04 | 106.56 | 5.4 | 2.32 | 9.28 | 0.1 | 0.4
238 | ФССЦ-509-5741 Приказ Минстроя России от 12.11.14 №703/пр | Щиты распределительные навесные: ЩРН-18, размер корпуса 350х300х125 мм | шт. | 4 | 220.92 |  |  |  | 883.68
239 | ФЕРм08-03-575-01 Приказ Минстроя РФ от 30.01.14 №31/пр | Прибор или аппарат | 1 шт. | 24 | 11.51 | 11.11 |  |  | 276.24 | 266.64 |  |  | 1.12 | 26.88
240 | ФССЦ-509-2229 Приказ Минстроя России от 12.11.14 №703/пр прим. | Выключатели автоматические: «IEK» ВА47-29 1Р 32А, характеристика С | шт. | 16 | 9.87 |  |  |  | 157.92
241 | ФССЦ-509-2228 Приказ Минстроя России от 12.11.14 №703/пр прим | Выключатели автоматические: «IEK» ВА47-63 1Р 16А, характеристика С | шт. | 4 | 9.87 |  |  |  | 39.48
242 | ФССЦ-509-2227 Приказ Минстроя России от 12.11.14 №703/пр прим | Выключатели автоматические: «IEK» ВА47-63 1Р 6А, характеристика С | шт. | 4 | 13.12 |  |  |  | 52.48
243 | ФССЦ-502-0628 Приказ Минстроя России от 12.11.14 №703/пр прим. | Шина N | 10 шт. | 0.4 | 240.35 |  |  |  | 96.14
244 | ФССЦ-502-0628 Приказ Минстроя России от 12.11.14 №703/пр прим. | Шина РЕ | 10 шт. | 0.4 | 240.35 |  |  |  | 96.14
Светильники и лампы
245 | ФЕРм08-03-593-09 Приказ Минстроя РФ от 30.01.14 №31/пр | Светильник: местного освещения | 100 шт. | 0.1 | 1111 | 676.94 | 22.18 | 1.35 | 111.1 | 67.69 | 2.22 | 0.14 | 68.24 | 6.82 | 0.1 | 0.01
246 | ФССЦ-509-8527 Приказ Минстроя России от 12.11.14 №703/пр прим | Светильник для ЖКХ антивандальный V1-U0-00006-21000-6500845 | шт. | 6 | 225.85 |  |  |  | 1355.1
247 | ФССЦ-509-5218 Приказ Минстроя России от 12.11.14 №703/пр прим | Светильник антивандальный с микроволновым V1-U0-00006-21500-6501245 с датчиком освещения и функцией день ночь 12 ВТ | шт. | 4 | 899.07 |  |  |  | 3596.28
248 | ФССЦ-509-1684 Приказ Минстроя России от 12.11.14 №703/пр прим | Лампа энергосберегающая: TOSHIBA 9W/3U E27 (светодиодная) | шт. | 10 | 12.8 |  |  |  | 128
249 | ФЕРм08-02-369-03 Приказ Минстроя РФ от 30.01.14 №31/пр прим. | Светильник, устанавливаемый вне зданий | 1 шт. | 2 | 110.63 | 15.33 | 45.82 | 4.19 | 221.26 | 30.66 | 91.64 | 8.38 | 1.46 | 2.92 | 0.31 | 0.62
250 | ФССЦ-509-5493 Приказ Минстроя России от 12.11.14 №703/пр прим. | Светильник консольный | шт. | 2 | 829.83 |  |  |  | 1659.66
251 | ФССЦ-201-1338 Приказ Минстроя России от 12.11.14 №703/пр прим. | Кронштейн для консольных и подвесных светильников | шт. | 2 | 493.13 |  |  |  | 986.26
Провода и кабели
252 | ФЕРм08-02-403-03 Приказ Минстроя РФ от 30.01.14 №31/пр | Провод групповой осветительных сетей в защитной оболочке или кабель двух-трехжильный: под штукатурку по стенам или в бороздах | 100 м | 3.7 | 200.62 | 155.1 | 4.44 | 0.27 | 742.29 | 573.87 | 16.43 | 1 | 16.5 | 61.05 | 0.02 | 0.07
253 | ФССЦ-502-0501 Приказ Минстроя России от 12.11.14 №703/пр | Провода силовые для электрических установок на напряжение до 450 В с медной жилой марки: ПВ1, сечением 6 мм2 | 1000 м | 0.03 | 4645.43 |  |  |  | 139.36
254 | ФССЦ-502-0499 Приказ Минстроя России от 12.11.14 №703/пр | Провода силовые для электрических установок на напряжение до 450 В с медной жилой марки: ПВ1, сечением 4 мм2 | 1000 м | 0.03 | 3220.71 |  |  |  | 96.62
255 | ФССЦ-502-0503 Приказ Минстроя России от 12.11.14 №703/пр | Провода силовые для электрических установок на напряжение до 450 В с медной жилой марки: ПВ1, сечением 10 мм2 | 1000 м | 0.15 | 8454.87 |  |  |  | 1268.23
256 | ФССЦ-501-8607 Приказ Минстроя России от 12.11.14 №703/пр | Кабель силовой с медными жилами с изоляцией и оболочкой из ПВХ, не распространяющий горение, с низким дымо- и газовыделением, напряжением 1,0 кВ (ГОСТ Р 53769-2010), марки: ВВГнг(A)-LS 3х4ок | 1000 м | 0.08 | 20634.54 |  |  |  | 1650.76
257 | ФССЦ-501-8605 Приказ Минстроя России от 12.11.14 №703/пр | Кабель силовой с медными жилами с изоляцией и оболочкой из ПВХ, не распространяющий горение, с низким дымо- и газовыделением, напряжением 1,0 кВ (ГОСТ Р 53769-2010), марки: ВВГнг(A)-LS 3х2,5oк | 1000 м | 0.02 | 14498.24 |  |  |  | 289.96
258 | ФССЦ-501-7922 Приказ Минстроя России от 12.11.14 №703/пр | Кабель силовой с медными жилами с изоляцией и оболочкой из ПВХ, не распространяющий горение, с низким дымо- и газовыделением, напряжением 1,0 кВ (ГОСТ Р 53769-2010), марки: ВВГнг(A)-LS 3х1,5ок | 1000 м | 0.06 | 10960.87 |  |  |  | 657.65
259 | ФЕРм08-02-412-03 Приказ Минстроя РФ от 30.01.14 №31/пр | Затягивание провода в проложенные трубы и металлические рукава первого одножильного или многожильного в общей оплетке, суммарное сечение: до 16 мм2 | 100 м | 3.4 | 88.47 | 59.13 | 6.65 | 0.41 | 300.8 | 201.04 | 22.61 | 1.39 | 6.29 | 21.39 | 0.03 | 0.1
260 | ФССЦ-502-0501 Приказ Минстроя России от 12.11.14 №703/пр | Провода силовые для электрических установок на напряжение до 450 В с медной жилой марки: ПВ1, сечением 6 мм2 | 1000 м | 0.025 | 4645.43 |  |  |  | 116.14
261 | ФССЦ-502-0503 Приказ Минстроя России от 12.11.14 №703/пр | Провода силовые для электрических установок на напряжение до 450 В с медной жилой марки: ПВ1, сечением 10 мм2 | 1000 м | 0.125 | 8454.87 |  |  |  | 1056.86
262 | ФССЦ-501-7922 Приказ Минстроя России от 12.11.14 №703/пр | Кабель силовой с медными жилами с изоляцией и оболочкой из ПВХ, не распространяющий горение, с низким дымо- и газовыделением, напряжением 1,0 кВ (ГОСТ Р 53769-2010), марки: ВВГнг(A)-LS 3х1,5ок | 1000 м | 0.19 | 10960.87 |  |  |  | 2082.57
263 | ФЕРм08-02-401-01 Приказ Минстроя России от 12.11.14 №703/пр | Кабель двух-четырехжильный сечением жилы до 16 мм2 с креплением накладными скобами, полосками с установкой ответвительных коробок | 100 м | 0.92 | 649.81 | 388.03 | 70.43 | 2.7 | 597.83 | 356.99 | 64.8 | 2.48 | 41.28 | 37.98 | 0.2 | 0.18
264 | ФССЦ-502-0499 Приказ Минстроя России от 12.11.14 №703/пр | Провода силовые для электрических установок на напряжение до 450 В с медной жилой марки: ПВ1, сечением 4 мм2 | 1000 м | 0.09 | 3220.71 |  |  |  | 289.86
265 | ФССЦ-502-0505 Приказ Минстроя России от 12.11.14 №703/пр | Провода силовые для электрических установок на напряжение до 450 В с медной жилой марки: ПВ1, сечением 25 мм2 | 1000 м | 0.002 | 19363.45 |  |  |  | 38.73
Прочее оборудование и материалы
266 | ФЕРм08-03-591-05 Приказ Минстроя РФ от 30.01.14 №31/пр | Выключатель: двухклавишный утопленного типа при скрытой проводке | 100 шт. | 0.02 | 301.13 | 260.3 | 5.78 | 0.41 | 6.02 | 5.21 | 0.12 | 0.01 | 26.24 | 0.52 | 0.03
267 | ФССЦ-509-4598 Приказ Минстроя России от 12.11.14 №703/пр | Выключатель двухклавишный для скрытой проводки серии "Прима", марка: С56-043, цвет белый | 10 шт. | 0.2 | 71 |  |  |  | 14.2
268 | ФЕРм08-03-591-02 Приказ Минстроя РФ от 30.01.14 №31/пр | Выключатель: одноклавишный утопленного типа при скрытой проводке | 100 шт. | 0.06 | 296.27 | 255.54 | 5.78 | 0.41 | 17.78 | 15.33 | 0.35 | 0.02 | 25.76 | 1.55 | 0.03
269 | ФССЦ-509-4581 Приказ Минстроя России от 12.11.14 №703/пр | Выключатель одноклавишный для скрытой проводки серии "Прима", марка: С16-057, цвет белый | 10 шт. | 0.6 | 67 |  |  |  | 40.2
270 | ФЕРм08-03-591-10 Приказ Минстроя РФ от 30.01.14 №31/пр | Розетка штепсельная: полугерметическая и герметическая | 100 шт. | 0.01 | 773.88 | 603.93 | 41.8 | 1.08 | 7.74 | 6.04 | 0.42 | 0.01 | 60.88 | 0.61 | 0.08
271 | ФССЦ-503-0706 Приказ Минстроя России от 12.11.14 №703/пр | Розетка РА16-112 Б IP44 для открытой проводки с заземляющими контактами | 100 шт. | 0.01 | 734 |  |  |  | 7.34
272 | ФССЦ-503-0606 Приказ Минстроя России от 12.11.14 №703/пр прим | Коробка для установки розеток и выключателей скрытой проводки | 1000 шт. | 0.008 | 1979.63 |  |  |  | 15.84
273 | ФЕРм10-08-019-01 Приказ Минстроя РФ от 30.01.14 №31/пр | Коробка ответвительная на стене | 1 шт. | 10 | 5.29 | 4.88 |  |  | 52.9 | 48.8 |  |  | 0.5 | 5
274 | ФССЦ-503-0702 Приказ Минстроя России от 12.11.14 №703/пр | Коробка ответвительная "DKC" размером 100х100х50 мм | шт. | 10 | 20.7 |  |  |  | 207
275 | ФЕРм08-10-010-01 Приказ Минстроя РФ от 30.01.14 №31/пр | Прокладка труб гофрированных ПВХ для защиты проводов и кабелей | 100 м | 1.85 | 219.89 | 139.54 | 63.56 |  | 406.8 | 258.15 | 117.59 |  | 15.2 | 28.12
Н | 1. 103-9004 | Клипса для крепежа гофротрубы | шт. | 175 323,8
Н | 2. 301-9920 | Трубки защитные гофрированные | м | 101,2 187,2
276 | ФССЦ-103-2407 Приказ Минстроя России от 12.11.14 №703/пр | Трубы гибкие гофрированные легкие из самозатухающего ПВХ (IP55) серии FL, диаметром: 20 мм | 10 м | 15.2 | 19.7 |  |  |  | 299.44
277 | ФССЦ-103-2410 Приказ Минстроя России от 12.11.14 №703/пр | Трубы гибкие гофрированные легкие из самозатухающего ПВХ (IP55) серии FL, диаметром: 40 мм | 10 м | 3.5 | 68.66 |  |  |  | 240.31
278 | ФССЦ-103-2600 Приказ Минстроя России от 12.11.14 №703/пр | Клипса для крепежа гофротрубы, диаметром: 20 мм | 10 шт. | 30 | 2.9 |  |  |  | 87
279 | ФССЦ-103-1179 Приказ Минстроя России от 12.11.14 №703/пр | Клипса для крепежа гофротрубы, диаметром: 40 мм | 10 шт. | 7 | 13.1 |  |  |  | 91.7
280 | ФЕРм08-02-411-01 Приказ Минстроя РФ от 30.01.14 №31/пр | Рукав металлический наружным диаметром: до 48 мм | 100 м | 0.25 | 1031.96 | 260.94 | 163.3 | 2.43 | 257.99 | 65.24 | 40.83 | 0.61 | 27.76 | 6.94 | 0.18 | 0.05
281 | ФССЦ-101-3130 Приказ Минстроя России от 12.11.14 №703/пр | Рукава металлические диаметром: 18 мм РЗ-Ц-Х | м | 25 | 8.79 |  |  |  | 219.75
282 | ФЕРм08-02-411-02 Приказ Минстроя РФ от 30.01.14 №31/пр | Рукав металлический наружным диаметром: до 60 мм | 100 м | 0.25 | 1058.48 | 269.22 | 181.38 | 3.51 | 264.62 | 67.31 | 45.35 | 0.88 | 28.64 | 7.16 | 0.26 | 0.07
283 | ФССЦ-101-3136 Приказ Минстроя России от 12.11.14 №703/пр | Рукава металлические диаметром: 50 мм РЗ-Ц-Х | м | 25 | 21.44 |  |  |  | 536
284 | ФЕРм08-02-407-01 Приказ Минстроя РФ от 30.01.14 №31/пр | Труба стальная по установленным конструкциям, по стенам с креплением скобами, диаметр: до 25 мм | 100 м | 0.06 | 595.86 | 231.62 | 136.2 | 5.13 | 35.75 | 13.9 | 8.17 | 0.31 | 24.64 | 1.48 | 0.38 | 0.02
285 | ФССЦ-103-0003 Приказ Минстроя России от 12.11.14 №703/пр | Трубы стальные сварные водогазопроводные с резьбой черные легкие (неоцинкованные) диаметр условного прохода: 25 мм, толщина стенки 2,8 мм | м | 6 | 15.33 |  |  |  | 91.98
ГЗШ
286 | ФЕРм10-02-030-05 Приказ Минстроя РФ от 30.01.14 №31/пр | Ящик главной заземляющей шины | 1 компл. | 1 | 215.11 | 28.86 |  |  | 215.11 | 28.86 |  |  | 3 | 3
287 | ФССЦ-509-6801 Приказ Минстроя России от 12.11.14 №703/пр прим | Ящик главной заземляющей шины | шт. | 1 | 261.52 |  |  |  | 261.52
288 | ФЕРм08-02-471-01 Приказ Минстроя РФ от 30.01.14 №31/пр | Заземлитель вертикальный из угловой стали размером: 50х50х5 мм | 10 шт. | 0.3 | 181.43 | 100.58 | 56.32 | 2.57 | 54.43 | 30.17 | 16.9 | 0.77 | 10.7 | 3.21 | 0.19 | 0.06
289 | ФССЦ-101-2542 Приказ Минстроя России от 12.11.14 №703/пр | Сталь угловая: 50х50 мм | т | 0.03393 | 5763 |  |  |  | 195.54
290 | ФЕРм08-02-472-06 Приказ Минстроя РФ от 30.01.14 №31/пр | Проводник заземляющий открыто по строительным основаниям: из полосовой стали сечением 100 мм2 | 100 м | 0.3 | 337.6 | 178.6 | 69.36 | 2.57 | 101.28 | 53.58 | 20.81 | 0.77 | 19 | 5.7 | 0.19 | 0.06
291 | ФССЦ-101-2548 Приказ Минстроя России от 12.11.14 №703/пр | Сталь полосовая: 40х4 мм | т | 0.0375 | 6100 |  |  |  | 228.75
292 | ФССЦ-509-0033 Приказ Минстроя России от 12.11.14 №703/пр | Сжимы ответвительные | 100 шт. | 0.04 | 528 |  |  |  | 21.12
Пусконаладка
293 | ФЕРп01-11-010-02 Приказ Минстроя РФ от 30.01.14 №31/пр | Измерение сопротивления растеканию тока: контура с диагональю до 20 м | 1 измерение | 1 | 20.74 | 20.74 |  |  | 20.74 | 20.74 |  |  | 1.62 | 1.62
294 | ФЕРп01-11-011-01 Приказ Минстроя РФ от 30.01.14 №31/пр | Проверка наличия цепи между заземлителями и заземленными элементами | 100 точек | 0.21 | 165.95 | 165.95 |  |  | 34.85 | 34.85 |  |  | 12.96 | 2.72
295 | ФЕРп01-11-013-01 Приказ Минстроя РФ от 30.01.14 №31/пр | Замер полного сопротивления цепи «фаза-нуль» | 1 токоприемник | 29 | 15.62 | 15.62 |  |  | 452.98 | 452.98 |  |  | 1.22 | 35.38
296 | ФЕРп01-11-028-01 Приказ Минстроя РФ от 30.01.14 №31/пр | Измерение сопротивления изоляции мегаомметром: кабельных и других линий напряжением до 1 кВ, предназначенных для передачи электроэнергии к распределительным устройствам, щитам, шкафам, коммутационным аппаратам и электропотребителям | 1 линия | 29 | 4.1 | 4.1 |  |  | 118.9 | 118.9 |  |  | 0.32 | 9.28
Итого прямые затраты по смете в ценах 2001г. | [8 empty] | 458134.67 | 47374.97 | 27980.99 | 1423.48 |  | 5410.38 |  | 121.98
Итого прямые затраты по смете с учетом коэффициентов к итогам | [8 empty] | 470437.83 | 54947.57 | 32711.55 | 1693.26 |  | 6275.41 |  | 145.03
В том числе, справочно:
МДС35-IV п.4.7._При ремонте и реконструкции зданий и сооружений работы, аналогичные технологическим процессам в новом строительстве ОЗП=1,15; ЭМ=1,25; ЗПМ=1,25; ТЗ=1,15; ТЗМ=1,25 (Поз. 2, 182, 45, 3, 183, 4, 16, 6, 46, 7, 9, 11-12, 60, 14, 119, 150, 184, 151, 185, 21, 55, 146-147, 22, 25, 62, 51, 73, 86, 74, 87, 100, 123, 26, 29, 53, 68, 70, 31, 103, 113, 117, 32, 36, 38, 40, 109, 42, 128, 96, 107, 126, 48, 57, 63, 76, 78, 81, 97-98, 101, 105-106, 111, 115, 121, 143, 136-138, 155, 157, 166, 172, 178, 191-192) | [8 empty] | 8786.36 | 5209.88 | 3576.37 | 226.96 |  | 597.0885 |  | 19.72
МДС 81-38.2004 таб 3 п 2: ФЕР кроме сборника ФЕР 46 ОЗП=1,35; ЭМ=1,35; ЗПМ=1,35; ТЗ=1,35; ТЗМ=1,35 (Поз. 155, 157, 166, 191-192) | [8 empty] | 254.14 | 198.69 | 55.43 | 0.57 |  | 21.0175 |  | 0.042
МДС 81-38.2004 таб 3 п 2: ФЕРр и сборник ФЕР 46 ОЗП=1,15; ЭМ=1,15; ЗПМ=1,15; ТЗ=1,15; ТЗМ=1,15 (Поз. 207-208, 154, 188-190) | [8 empty] | 193.33 | 164.68 | 28.63 | 3.33 |  | 18.6465 |  | 0.315
МДС 81-38.2004 таб 3 п 11.1 ОЗП=1,15; ЭМ=1,15; ЗПМ=1,15; ТЗ=1,15; ТЗМ=1,15 (Поз. 44-46, 60, 65, 88, 66, 89, 20, 56, 67, 75, 21, 55, 22, 25, 62, 51, 73, 86, 74, 87, 61, 72, 85, 26, 29, 53, 68, 70, 31-32, 36, 38, 40, 42, 48, 57, 59, 63-64, 76, 78, 81, 83, 27) | [8 empty] | 3069.33 | 1999.29 | 1070.03 | 38.86 |  | 228.2655 |  | 2.9625
Итого прямые затраты по смете с учетом индексов, в текущих ценах | [8 empty] | 2874627.88 | 857731.57 | 225055.5 | 26431.77 |  | 6275.41 |  | 145.03
Накладные расходы | [8 empty] | 716432.92
В том числе, справочно:
55% = 65%*0.85 ФОТ (от 9794,81) (Поз. 293-296) | [8 empty] | 5387.15
66% ФОТ (от 10968,05) (Поз. 27, 54) | [8 empty] | 7238.91
63% = 74%*0.85 ФОТ (от 14540,87) (Поз. 134, 154, 170, 188-189) | [8 empty] | 9160.75
66% = 78%*0.85 ФОТ (от 8077,7) (Поз. 64, 149, 180, 208) | [8 empty] | 5331.28
67% = 79%*0.85 ФОТ (от 14645,61) (Поз. 24, 61, 72, 85) | [8 empty] | 9812.56
61% = 80%*(0.9*0.85) ФОТ (от 25768,06) (Поз. 2-3, 45, 182-183) | [8 empty] | 15718.52
68% = 80%*0.85 ФОТ (от 4263,24) (Поз. 131, 273-274, 286-287) | [8 empty] | 2899
71% = 83%*0.85 ФОТ (от 34649,51) (Поз. 83, 91-95) | [8 empty] | 24601.15
72% = 85%*0.85 ФОТ (от 9453,73) (Поз. 215-216) | [8 empty] | 6806.69
73% = 86%*0.85 ФОТ (от 3568,29) (Поз. 59, 125) | [8 empty] | 2604.85
69% = 90%*(0.9*0.85) ФОТ (от 103387,84) (Поз. 21, 55, 146-147, 160, 26, 28-29, 53, 68-71) | [8 empty] | 71337.61
81% = 95%*0.85 ФОТ (от 36684,58) (Поз. 213-214, 221, 223-229, 231, 233, 237, 239-242, 245, 249, 252, 259, 263, 266, 268, 270, 275-285, 288, 290-292) | [8 empty] | 29714.51
77% = 100%*(0.9*0.85) ФОТ (от 135378,2) (Поз. 111-112, 115-116, 121-122, 143-145) | [8 empty] | 104241.21
88% = 103%*0.85 ФОТ (от 10780,42) (Поз. 175, 190, 205) | [8 empty] | 9486.77
88% = 104%*0.85 ФОТ (от 7915,52) (Поз. 1, 44) | [8 empty] | 6965.66
80% = 105%*(0.9*0.85) ФОТ (от 54627,84) (Поз. 6-9, 11, 23, 46-47, 49, 58, 22, 25, 51-52, 62, 73-74, 86-87, 100, 123) | [8 empty] | 43702.28
84% = 110%*(0.9*0.85) ФОТ (от 47822,78) (Поз. 20, 56, 67, 75, 90, 135, 148, 171, 179, 181, 203-204, 207, 209, 217-218) | [8 empty] | 40171.14
90% = 118%*(0.9*0.85) ФОТ (от 127638,91) (Поз. 76-82, 97-98, 101, 105-106) | [8 empty] | 114875.02
92% = 120%*(0.9*0.85) ФОТ (от 89087,22) (Поз. 31-43, 84, 96, 103-104, 107, 109-110, 113-114, 117-118, 126, 128-129, 57) | [8 empty] | 81960.24
93% = 122%*(0.9*0.85) ФОТ (от 53536,84) (Поз. 63) | [8 empty] | 49789.26
94% = 123%*(0.9*0.85) ФОТ (от 49183,83) (Поз. 14-15, 119-120, 150-151, 184-185) | [8 empty] | 46232.8
98% = 128%*(0.9*0.85) ФОТ (от 20057,28) (Поз. 130, 136-142, 155-159, 161, 163-167, 172-174, 176-178, 191-202, 210) | [8 empty] | 19656.13
99% = 130%*(0.9*0.85) ФОТ (от 4049,39) (Поз. 12-13, 60) | [8 empty] | 4008.9
121% = 142%*0.85 ФОТ (от 3909,53) (Поз. 4-5, 10, 16-17, 50) | [8 empty] | 4730.53
Сметная прибыль | [8 empty] | 408520.21
В том числе, справочно:
40% ФОТ (от 10968,05) (Поз. 27, 54) | [8 empty] | 4387.22
32% = 40%*0.8 ФОТ (от 9794,81) (Поз. 293-296) | [8 empty] | 3134.34
31% = 45%*(0.85*0.8) ФОТ (от 25768,06) (Поз. 2-3, 45, 182-183) | [8 empty] | 7988.1
40% = 50%*0.8 ФОТ (от 40315,15) (Поз. 24, 61, 72, 85, 64, 149, 180, 208, 131, 134, 154, 170, 188-189) | [8 empty] | 16126.06
37% = 55%*(0.85*0.8) ФОТ (от 45178,47) (Поз. 22, 25, 51-52, 62, 73-74, 86-87, 100, 123) | [8 empty] | 16716.03
48% = 60%*0.8 ФОТ (от 19908,21) (Поз. 1, 44, 175, 190, 205, 273-274, 286-287) | [8 empty] | 9555.94
43% = 63%*(0.85*0.8) ФОТ (от 127638,91) (Поз. 76-82, 97-98, 101, 105-106) | [8 empty] | 54884.73
44% = 65%*(0.85*0.8) ФОТ (от 98409,99) (Поз. 6-9, 11, 23, 46-47, 49, 58, 31-43, 84, 96, 103-104, 107, 109-110, 113-114, 117-118, 126, 128-129) | [8 empty] | 43300.39
52% = 65%*0.8 ФОТ (от 80787,82) (Поз. 83, 91-95, 213-214, 221, 223-229, 231, 233, 237, 239-242, 245, 249, 252, 259, 263, 266, 268, 270, 275-285, 288, 290-292, 215-216) | [8 empty] | 42009.67
48% = 70%*(0.85*0.8) ФОТ (от 279834,22) (Поз. 20, 56, 67, 75, 90, 135, 148, 171, 179, 181, 203-204, 207, 209, 217-218, 21, 55, 146-147, 160, 111-112, 115-116, 121-122, 143-145) | [8 empty] | 134320.43
56% = 70%*0.8 ФОТ (от 3568,29) (Поз. 59, 125) | [8 empty] | 1998.24
51% = 75%*(0.85*0.8) ФОТ (от 49183,83) (Поз. 14-15, 119-120, 150-151, 184-185) | [8 empty] | 25083.75
52% = 77%*(0.85*0.8) ФОТ (от 126,6) (Поз. 57) | [8 empty] | 65.83
54% = 80%*(0.85*0.8) ФОТ (от 53536,84) (Поз. 63) | [8 empty] | 28909.89
56% = 83%*(0.85*0.8) ФОТ (от 20057,28) (Поз. 130, 136-142, 155-159, 161, 163-167, 172-174, 176-178, 191-202, 210) | [8 empty] | 11232.08
58% = 85%*(0.85*0.8) ФОТ (от 10803,99) (Поз. 12-13, 60, 26, 28-29, 53, 68-71) | [8 empty] | 6266.32
65% = 95%*(0.85*0.8) ФОТ (от 3909,53) (Поз. 4-5, 10, 16-17, 50) | [8 empty] | 2541.19
Итоги по смете:
Итоги по Строительным работам
Благоустройство (ремонтно-строительные) (МДС81-33.2004 Прил.5 п.18; Письмо №АП-5536/06 Прил.2 п.18; Письмо №3757-КК/08 от 21.02.11):
Итого Поз. 1 | [8 empty] | 1231.73 | 414.56 | 817.17 | 86.89 |  | 49.89 |  | 8.49
Итого Поз. 44 МДС 81-38.2004 таб 3 п 11.1 ОЗП=1,15; ЭМ=1,15; ЗПМ=1,15; ТЗ=1,15; ТЗМ=1,15 | [8 empty] | 13.83 | 4.65 | 9.18 | 0.98 |  | 0.56 |  | 0.09
Итого | [8 empty] | 1245.56 | 419.21 | 826.35 | 87.87 |  | 50.45 |  | 8.58
Всего с учетом " п/п 26126 - 2 кв 2017г - ФЕРр68-12-4 ОЗП=15,61; ЭМ=6,88; ЗПМ=15,61" | [8 empty] | 12229.16 | 6543.87 | 5685.29 | 1371.65 |  | 50.45 |  | 8.58
Накладные расходы 88% = 104%*0.85 ФОТ (от 7 915,52) | [8 empty] | 6965.66
Сметная прибыль 48% = 60%*0.8 ФОТ (от 7 915,52) | [8 empty] | 3799.45
Итого c накладными и см. прибылью | [8 empty] | 22994.27 |  |  |  |  | 50.45 |  | 8.58
Земляные работы, выполняемые ручным способом (МДС81-33.2004 Прил.4 п.1.2, Прим.п.1; Письмо №АП-5536/06 Прил.1 п.1.2, Прим.п.1; Письмо №3757-КК/08 от 21.02.11):
Итого Поз. 2, 45, 182 " п/п 1578 - 2 кв 2017г - ФЕР01-02-057-02 ОЗП=15,61; ЭМ=6,88; ЗПМ=15,61" | [8 empty] | 15217.1 | 15217.1 |  |  |  | 124.98
Итого Поз. 3 " п/п 1598 - 2 кв 2017г - ФЕР01-02-060-02 ОЗП=15,61; ЭМ=6,88; ЗПМ=15,61" | [8 empty] | 1913.79 | 1913.79 |  |  |  | 16.34
Итого Поз. 183 " п/п 1604 - 2 кв 2017г - ФЕР01-02-061-02 ОЗП=15,61; ЭМ=6,88; ЗПМ=15,61" | [8 empty] | 8637.17 | 8637.17 |  |  |  | 73.77
Итого | [8 empty] | 25768.06 | 25768.06 |  |  |  | 215.09
Накладные расходы 61% = 80%*(0.9*0.85) ФОТ (от 25 768,06) | [8 empty] | 15718.52
Сметная прибыль 31% = 45%*(0.85*0.8) ФОТ (от 25 768,06) | [8 empty] | 7988.1
Итого c накладными и см. прибылью | [8 empty] | 49474.68 |  |  |  |  | 215.09
Автомобильные дороги (МДС81-33.2004 Прил.4 п.21, Прим.п.1; Письмо №АП-5536/06 Прил.1 п.21, Прим.п.1; Письмо №3757-КК/08 от 21.02.11):
Итого Поз. 4 " п/п 12009 - 2 кв 2017г - ФЕР27-04-001-01 ОЗП=15,61; ЭМ=6,88; ЗПМ=15,61; МАТ=9,84" | [8 empty] | 1915.39 | 208.24 | 1696.13 | 318.6 |  | 1.67 |  | 1.6
Итого Поз. 5 " п/п 93839 - 2 кв 2017г - ФССЦ-408-0141 МАТ=5,67" | [8 empty] | 3442.26
Итого Поз. 10, 50 " п/п 51145 - 2 кв 2017г - ФССЦ-101-3891 МАТ=5,24" | [8 empty] | 13944.27
Итого Поз. 16 " п/п 11927 - 2 кв 2017г - ФЕР27-02-005-01 ОЗП=15,61; ЭМ=6,88; ЗПМ=15,61; МАТ=6,89" | [8 empty] | 11736.54 | 2022.12 | 5402.93 | 1360.57 |  | 15 |  | 6.46
Итого Поз. 17 " п/п 85871 - 2 кв 2017г - ФССЦ-403-0136 МАТ=5,38" | [8 empty] | 39309.35
Итого | [8 empty] | 70347.81 | 2230.36 | 7099.06 | 1679.17 |  | 16.67 |  | 8.06
Накладные расходы 121% = 142%*0.85 ФОТ (от 3 909,53) | [8 empty] | 4730.53
Сметная прибыль 65% = 95%*(0.85*0.8) ФОТ (от 3 909,53) | [8 empty] | 2541.19
Итого c накладными и см. прибылью | [8 empty] | 77619.53 |  |  |  |  | 16.67 |  | 8.06
Бетонные и железобетонные монолитные конструкции в промышленном строительстве (МДС81-33.2004 Прил.4 п.6.1, Прим.п.1 и Письмо №ВБ-338/02 от 08.02.08; Письмо №АП-5536/06 Прил.1 п.6.1, Прим.п.1; Письмо №3757-КК/08 от 21.02.11):
Итого Поз. 6, 46 " п/п 4519 - 2 кв 2017г - ФЕР06-01-001-01 ОЗП=15,61; ЭМ=6,88; ЗПМ=15,61; МАТ=9,1" | [8 empty] | 25330.47 | 1275.34 | 692.06 | 239.93 |  | 10.47 |  | 1.14
Итого Поз. 7 " п/п 4538 - 2 кв 2017г - ФЕР06-01-001-20 ОЗП=15,61; ЭМ=6,88; ЗПМ=15,61; МАТ=6,19" | [8 empty] | 8153.2 | 4815.69 | 1581.78 | 530.58 |  | 35.71 |  | 2.53
Итого Поз. 8 " п/п 84739 - 2 кв 2017г - ФССЦ-401-0066 МАТ=5,97" | [8 empty] | 37254.95
Итого Поз. 9 " п/п 4588 - 2 кв 2017г - ФЕР06-01-015-10 ОЗП=15,61; ЭМ=6,88; ЗПМ=15,61; МАТ=5,34" | [8 empty] | 1029.25 | 536.83 | 85.24 | 11.4 |  | 3.88 |  | 0.05
Итого Поз. 11 " п/п 4593 - 2 кв 2017г - ФЕР06-01-018-01 ОЗП=15,61; ЭМ=6,88; ЗПМ=15,61; МАТ=7,18" | [8 empty] | 4794.64 | 2031.17 | 572.35 | 8.43 |  | 15.07 |  | 0.04
Итого Поз. 23 " п/п 53265 - 2 кв 2017г - ФССЦ-101-6031 МАТ=5,24" | [8 empty] | 5856.07
Итого Поз. 47 " п/п 84736 - 2 кв 2017г - ФССЦ-401-0063 МАТ=7,43" | [8 empty] | 1623.23
Итого Поз. 49 " п/п 84740 - 2 кв 2017г - ФССЦ-401-0067 МАТ=6,69" | [8 empty] | 9296.42
Итого Поз. 58 " п/п 48296 - 2 кв 2017г - ФССЦ-101-0818 МАТ=2,87" | [8 empty] | 620.32
Итого | [8 empty] | 93958.55 | 8659.03 | 2931.43 | 790.34 |  | 65.13 |  | 3.76
Накладные расходы 80% = 105%*(0.9*0.85) ФОТ (от 9 449,37) | [8 empty] | 7559.5
Сметная прибыль 44% = 65%*(0.85*0.8) ФОТ (от 9 449,37) | [8 empty] | 4157.72
Итого c накладными и см. прибылью | [8 empty] | 105675.77 |  |  |  |  | 65.13 |  | 3.76
Бетонные и железобетонные сборные конструкции в промышленном строительстве (МДС81-33.2004 Прил.4 п.7.1, Прим.п.1; Письмо №АП-5536/06 Прил.1 п.7.1, Прим.п.1; Письмо №3757-КК/08 от 21.02.11):
Итого Поз. 12 " п/п 5292 - 2 кв 2017г - ФЕР07-01-037-03 ОЗП=15,61; ЭМ=6,88; ЗПМ=15,61; МАТ=5,39" | [8 empty] | 5433.45 | 2381.62 | 3051.83 |  |  | 16.82
Итого Поз. 13 " п/п 52581 - 2 кв 2017г - ФССЦ-101-5347 МАТ=4,57" | [8 empty] | 3567.52
Итого Поз. 60 " п/п 5290 - 2 кв 2017г - ФЕР07-01-037-01 ОЗП=15,61; ЭМ=6,88; ЗПМ=15,61; МАТ=5,3" | [8 empty] | 4656.11 | 1667.77 | 2166.31 |  |  | 11.91
Итого | [8 empty] | 13657.08 | 4049.39 | 5218.14 |  |  | 28.73
Накладные расходы 99% = 130%*(0.9*0.85) ФОТ (от 4 049,39) | [8 empty] | 4008.9
Сметная прибыль 58% = 85%*(0.85*0.8) ФОТ (от 4 049,39) | [8 empty] | 2348.65
Итого c накладными и см. прибылью | [8 empty] | 20014.63 |  |  |  |  | 28.73
Полы (МДС81-33.2004 Прил.4 п.11, Прим.п.1; Письмо №АП-5536/06 Прил.1 п.11, Прим.п.1; Письмо №3757-КК/08 от 21.02.11):
Итого Поз. 14 " п/п 6710 - 2 кв 2017г - ФЕР11-01-004-03 ОЗП=15,61; ЭМ=6,88; ЗПМ=15,61; МАТ=5,25" | [8 empty] | 10759.31 | 5459.44 | 434.06 | 55.88 |  | 34.76 |  | 0.26
Итого Поз. 15 " п/п 50615 - 2 кв 2017г - ФССЦ-101-3349 МАТ=4,33" | [8 empty] | 21696.03
Итого Поз. 119 " п/п 6871 - 2 кв 2017г - ФЕР11-01-053-02 ОЗП=15,61; ЭМ=6,88; ЗПМ=15,61; МАТ=6,04" | [8 empty] | 41369.69 | 18384.37 | 22985.32 | 5273.68 |  | 144.15 |  | 33.59
Итого Поз. 120 " п/п 48262 - 2 кв 2017г - ФССЦ-101-0781 МАТ=4,02" | [8 empty] | 95753.99
Итого Поз. 150, 184 " п/п 6750 - 2 кв 2017г - ФЕР11-01-015-01 ОЗП=15,61; ЭМ=6,88; ЗПМ=15,61; МАТ=7,05" | [8 empty] | 54032.92 | 14175.91 | 4417.58 | 1509.33 |  | 114.38 |  | 8.73
Итого Поз. 151, 185 " п/п 6751 - 2 кв 2017г - ФЕР11-01-015-02 ОЗП=15,61; ЭМ=6,88; ЗПМ=15,61; МАТ=7,04" | [8 empty] | 51399.78 | 3338.51 | 1073 | 986.71 |  | 26.92 |  | 4.66
Итого | [8 empty] | 275011.72 | 41358.23 | 28909.96 | 7825.6 |  | 320.21 |  | 47.24
Накладные расходы 94% = 123%*(0.9*0.85) ФОТ (от 49 183,83) | [8 empty] | 46232.8
Сметная прибыль 51% = 75%*(0.85*0.8) ФОТ (от 49 183,83) | [8 empty] | 25083.75
Итого c накладными и см. прибылью | [8 empty] | 346328.27 |  |  |  |  | 320.21 |  | 47.24
Погрузо-разгрузочные работы:
Итого Поз. 18, 132, 152, 168, 186, 211, 219 | [8 empty] | 2214.98 |  | 2214.98
Итого Поз. 65, 88 МДС 81-38.2004 таб 3 п 11.1 ОЗП=1,15; ЭМ=1,15; ЗПМ=1,15; ТЗ=1,15; ТЗМ=1,15 | [8 empty] | 125.34 |  | 125.34
Итого | [8 empty] | 2340.32 |  | 2340.32
Всего с учетом " п/п 1 - 2 кв 2017г - Средний ОЗП=15,61; ЭМ=6,88; ЗПМ=15,61; МАТ=5,52" | [8 empty] | 16101.4 |  | 16101.4
Перевозка грузов автотранспортом:
Итого Поз. 19, 133, 153, 169, 187, 212, 220 | [8 empty] | 588.52 |  | 588.52
Итого Поз. 66, 89 МДС 81-38.2004 таб 3 п 11.1 ОЗП=1,15; ЭМ=1,15; ЗПМ=1,15; ТЗ=1,15; ТЗМ=1,15 | [8 empty] | 33.32 |  | 33.32
Итого | [8 empty] | 621.84 |  | 621.84
Всего с учетом " п/п 1 - 2 кв 2017г - Средний ОЗП=15,61; ЭМ=6,88; ЗПМ=15,61; МАТ=5,52" | [8 empty] | 4278.26 |  | 4278.26
Работы по реконструкции зданий и сооружений (усиление и замена существующих конструкций, разборка и возведение отдельных конструктивных элементов) (МДС81-33.2004 Прил.4 п.49, Прим.п.1; Письмо №АП-5536/06 Прил.1 п.49, Прим.п.1; Письмо №3757-КК/08 от 21.02.11):
Итого Поз. 20 " п/п 22659 - 2 кв 2017г - ФЕР46-02-009-02 ОЗП=15,61; ЭМ=6,88; ЗПМ=15,61" | [8 empty] | 1629.68 | 1629.68 |  |  |  | 13.39
Итого Поз. 56 " п/п 22751 - 2 кв 2017г - ФЕР46-03-011-01 ОЗП=15,61; ЭМ=6,88; ЗПМ=15,61" | [8 empty] | 2087.6 | 966.57 | 1121.03 | 275.05 |  | 6.75 |  | 1.75
Итого Поз. 67 " п/п 22973 - 2 кв 2017г - ФЕР46-04-012-03 ОЗП=15,61; ЭМ=6,88; ЗПМ=15,61" | [8 empty] | 850.2 | 754.43 | 95.77 | 93.66 |  | 5.98 |  | 0.45
Итого Поз. 75 " п/п 22971 - 2 кв 2017г - ФЕР46-04-012-01 ОЗП=15,61; ЭМ=6,88; ЗПМ=15,61" | [8 empty] | 2290.93 | 2141.22 | 149.71 | 146.73 |  | 16.95 |  | 0.7
Итого Поз. 90 " п/п 22947 - 2 кв 2017г - ФЕР46-04-008-04 ОЗП=15,61; ЭМ=6,88; ЗПМ=15,61" | [8 empty] | 11334.88 | 10221.9 | 1112.98 |  |  | 83.95
Итого Поз. 135, 171 " п/п 22948 - 2 кв 2017г - ФЕР46-04-009-01 ОЗП=15,61; ЭМ=6,88; ЗПМ=15,61" | [8 empty] | 31294.85 | 21773.14 | 9521.71 |  |  | 153.77
Итого Поз. 148 " п/п 22746 - 2 кв 2017г - ФЕР46-03-010-02 ОЗП=15,61; ЭМ=6,88; ЗПМ=15,61" | [8 empty] | 660.94 | 315.63 | 345.31 | 84.76 |  | 2.13 |  | 0.54
Итого Поз. 179, 207 " п/п 22747 - 2 кв 2017г - ФЕР46-03-010-03 ОЗП=15,61; ЭМ=6,88; ЗПМ=15,61" | [8 empty] | 3923.66 | 1790.31 | 2133.35 | 523.25 |  | 12.07 |  | 3.32
Итого Поз. 181, 209 " п/п 50590 - 2 кв 2017г - ФССЦ-101-3324 МАТ=4,33" | [8 empty] | 33.95
Итого Поз. 203 " п/п 79472 - 2 кв 2017г - ФССЦ-301-5609 МАТ=4,05" | [8 empty] | 1580.96
Итого Поз. 204 " п/п 79468 - 2 кв 2017г - ФССЦ-301-5605 МАТ=4,05" | [8 empty] | 303.18
Итого Поз. 217 " п/п 22752 - 2 кв 2017г - ФЕР46-03-011-02 ОЗП=15,61; ЭМ=6,88; ЗПМ=15,61" | [8 empty] | 10161.5 | 4855.02 | 5306.48 | 1301.56 |  | 33.88 |  | 8.29
Итого Поз. 218 " п/п 22911 - 2 кв 2017г - ФЕР46-03-017-05 ОЗП=15,61; ЭМ=6,88; ЗПМ=15,61; МАТ=5,49" | [8 empty] | 1680.38 | 949.87 | 24.22 |  |  | 7.52
Итого | [8 empty] | 67832.71 | 45397.77 | 19810.56 | 2425.01 |  | 336.39 |  | 15.05
Накладные расходы 84% = 110%*(0.9*0.85) ФОТ (от 47 822,78) | [8 empty] | 40171.14
Сметная прибыль 48% = 70%*(0.85*0.8) ФОТ (от 47 822,78) | [8 empty] | 22954.93
Итого c накладными и см. прибылью | [8 empty] | 130958.78 |  |  |  |  | 336.39 |  | 15.05
Защита строительных конструкций и оборудования от коррозии (МДС81-33.2004 Прил.4 п.13, Прим.п.1; Письмо №АП-5536/06 Прил.1 п.13, Прим.п.1; Письмо №3757-КК/08 от 21.02.11):
Итого Поз. 21, 55 " п/п 7203 - 2 кв 2017г - ФЕР13-06-003-01 ОЗП=15,61; ЭМ=6,88; ЗПМ=15,61" | [8 empty] | 96555.5 | 96555.5 |  |  |  | 724.87
Итого Поз. 146 " п/п 7071 - 2 кв 2017г - ФЕР13-03-002-04 ОЗП=15,61; ЭМ=6,88; ЗПМ=15,61; МАТ=2,82" | [8 empty] | 103.53 | 63.06 | 5.02 | 0.16 |  | 0.38
Итого Поз. 147 " п/п 7129 - 2 кв 2017г - ФЕР13-03-004-23 ОЗП=15,61; ЭМ=6,88; ЗПМ=15,61; МАТ=3,11" | [8 empty] | 37.16 | 14.52 | 3.3 |  |  | 0.1
Итого Поз. 160 " п/п 79668 - 2 кв 2017г - ФССЦ-301-5805 МАТ=5,73" | [8 empty] | 763.24
Итого | [8 empty] | 97459.43 | 96633.08 | 8.32 | 0.16 |  | 725.35
Накладные расходы 69% = 90%*(0.9*0.85) ФОТ (от 96 633,24) | [8 empty] | 66676.94
Сметная прибыль 48% = 70%*(0.85*0.8) ФОТ (от 96 633,24) | [8 empty] | 46383.96
Итого c накладными и см. прибылью | [8 empty] | 210520.33 |  |  |  |  | 725.35
Отделочные работы (МДС81-33.2004 Прил.4 п.15, Прим.п.1; Письмо №АП-5536/06 Прил.1 п.15, Прим.п.1; Письмо №3757-КК/08 от 21.02.11):
Итого Поз. 22 " п/п 7744 - 2 кв 2017г - ФЕР15-02-036-01 ОЗП=15,61; ЭМ=6,88; ЗПМ=15,61; МАТ=5,2" | [8 empty] | 17382.75 | 12559.96 | 268.53 | 216.98 |  | 87.64 |  | 1.05
Итого Поз. 25, 62 " п/п 7891 - 2 кв 2017г - ФЕР15-04-019-07 ОЗП=15,61; ЭМ=6,88; ЗПМ=15,61; МАТ=3,73" | [8 empty] | 26846.28 | 15686.49 | 334.51 |  |  | 108.17
Итого Поз. 51 " п/п 7564 - 2 кв 2017г - ФЕР15-01-045-01 ОЗП=15,61; ЭМ=6,88; ЗПМ=15,61; МАТ=4,44" | [8 empty] | 7598.4 | 5876.85 | 59.17 | 42.3 |  | 41.01 |  | 0.26
Итого Поз. 52 " п/п 85841 - 2 кв 2017г - ФССЦ-403-0105 МАТ=6,57" | [8 empty] | 5262.7
Итого Поз. 73, 86 " п/п 8106 - 2 кв 2017г - ФЕР15-07-016-01 ОЗП=15,61; ЭМ=6,88; ЗПМ=15,61; МАТ=9,68" | [8 empty] | 2744.34 | 780.97 | 3.65 | 3.59 |  | 5.52 |  | 0.01
Итого Поз. 74, 87 " п/п 7843 - 2 кв 2017г - ФЕР15-04-005-05 ОЗП=15,61; ЭМ=6,88; ЗПМ=15,61; МАТ=3,59" | [8 empty] | 726.07 | 397.59 | 7.5 | 0.16 |  | 2.84
Итого Поз. 100 " п/п 7897 - 2 кв 2017г - ФЕР15-04-024-05 ОЗП=15,61; ЭМ=6,88; ЗПМ=15,61; МАТ=2,89" | [8 empty] | 205.55 | 167.65 | 0.76 |  |  | 1.23
Итого Поз. 123 " п/п 7611 - 2 кв 2017г - ФЕР15-01-063-02 ОЗП=15,61; ЭМ=6,88; ЗПМ=15,61; МАТ=5,15" | [8 empty] | 42808.25 | 9365.69 | 242.52 | 80.24 |  | 65.35 |  | 0.41
Итого | [8 empty] | 103574.34 | 44835.2 | 916.64 | 343.27 |  | 311.76 |  | 1.73
Накладные расходы 80% = 105%*(0.9*0.85) ФОТ (от 45 178,47) | [8 empty] | 36142.78
Сметная прибыль 37% = 55%*(0.85*0.8) ФОТ (от 45 178,47) | [8 empty] | 16716.03
Итого c накладными и см. прибылью | [8 empty] | 156433.15 |  |  |  |  | 311.76 |  | 1.73
Штукатурные работы (ремонтно-строительные) (МДС81-33.2004 Прил.5 п.11; Письмо №АП-5536/06 Прил.2 п.11; Письмо №3757-КК/08 от 21.02.11):
Итого Поз. 24 " п/п 85366 - 2 кв 2017г - ФССЦ-402-0138 МАТ=4,57" | [8 empty] | 947.68
Итого Поз. 61 " п/п 24466 - 2 кв 2017г - ФЕРр61-20-1 ОЗП=15,61; ЭМ=6,88; ЗПМ=15,61; МАТ=5,41" | [8 empty] | 15311.66 | 12458.5 | 4.2 |  |  | 85.92
Итого Поз. 72, 85 " п/п 24357 - 2 кв 2017г - ФЕРр61-7-1 ОЗП=15,61; ЭМ=6,88; ЗПМ=15,61; МАТ=5,41" | [8 empty] | 2622.79 | 2177.28 | 10.11 | 9.83 |  | 15.55 |  | 0.06
Итого | [8 empty] | 18882.13 | 14635.78 | 14.31 | 9.83 |  | 101.47 |  | 0.06
Накладные расходы 67% = 79%*0.85 ФОТ (от 14 645,61) | [8 empty] | 9812.56
Сметная прибыль 40% = 50%*0.8 ФОТ (от 14 645,61) | [8 empty] | 5858.24
Итого c накладными и см. прибылью | [8 empty] | 34552.93 |  |  |  |  | 101.47 |  | 0.06
Строительные металлические конструкции (МДС81-33.2004 Прил.4 п.9, Прим.п.1; Письмо №АП-5536/06 Прил.1 п.9, Прим.п.1; Письмо №3757-КК/08 от 21.02.11):
Итого Поз. 26 " п/п 6060 - 2 кв 2017г - ФЕР09-03-037-01 ОЗП=15,61; ЭМ=6,88; ЗПМ=15,61; МАТ=6,16" | [8 empty] | 5291.85 | 1824.81 | 3148.01 | 973.91 |  | 12.73 |  | 5.38
Итого Поз. 28 " п/п 69493 - 2 кв 2017г - ФССЦ-201-0755 МАТ=6,04" | [8 empty] | 24049.11
Итого Поз. 29 " п/п 6081 - 2 кв 2017г - ФЕР09-04-002-01 ОЗП=15,61; ЭМ=6,88; ЗПМ=15,61; МАТ=5,86" | [8 empty] | 718.49 | 384.32 | 285.18 | 50.42 |  | 2.82 |  | 0.23
Итого Поз. 53 " п/п 6143 - 2 кв 2017г - ФЕР09-06-001-02 ОЗП=15,61; ЭМ=6,88; ЗПМ=15,61; МАТ=5,43" | [8 empty] | 213.99 | 178.73 | 26.35 | 0.78 |  | 1.35
Итого Поз. 68 " п/п 6103 - 2 кв 2017г - ФЕР09-04-013-02 ОЗП=15,61; ЭМ=6,88; ЗПМ=15,61; МАТ=4,61" | [8 empty] | 4652.19 | 2887.07 | 567.67 |  |  | 18.39
Итого Поз. 69 " п/п 72154 - 2 кв 2017г - ФССЦ-203-8125 МАТ=4,05" | [8 empty] | 34774.19
Итого Поз. 70 " п/п 6101 - 2 кв 2017г - ФЕР09-04-012-02 ОЗП=15,61; ЭМ=6,88; ЗПМ=15,61; МАТ=6,63" | [8 empty] | 520.94 | 454.56 | 56.83 |  |  | 2.93
Итого Поз. 71 " п/п 48432 - 2 кв 2017г - ФССЦ-101-0961 МАТ=4,05" | [8 empty] | 3468.99
Итого | [8 empty] | 73689.75 | 5729.49 | 4084.04 | 1025.11 |  | 38.22 |  | 5.61
Накладные расходы 69% = 90%*(0.9*0.85) ФОТ (от 6 754,60) | [8 empty] | 4660.67
Сметная прибыль 58% = 85%*(0.85*0.8) ФОТ (от 6 754,60) | [8 empty] | 3917.67
Итого c накладными и см. прибылью | [8 empty] | 82268.09 |  |  |  |  | 38.22 |  | 5.61
Материалы:
Итого Поз. 30 " п/п 50328 - 2 кв 2017г - ФССЦ-101-3035 МАТ=5,24" | [8 empty] | 2967.15
Итого Поз. 102, 124, 127 " п/п 51797 - 2 кв 2017г - ФССЦ-101-4563 МАТ=5,24" | [8 empty] | 26141.05
Итого Поз. 108 " п/п 51805 - 2 кв 2017г - ФССЦ-101-4571 МАТ=5,24" | [8 empty] | 242375.73
Итого Поз. 206 " п/п 107653 - 2 кв 2017г - ФССЦ-507-4467 МАТ=4,57" | [8 empty] | 423.36
Итого Поз. 222 " п/п 115676 - 2 кв 2017г - ФССЦ-509-6316 МАТ=4,57" | [8 empty] | 2203.93
Итого Поз. 230 " п/п 113505 - 2 кв 2017г - ФССЦ-509-4144 МАТ=4,85" | [8 empty] | 1741.44
Итого Поз. 232 " п/п 114182 - 2 кв 2017г - ФССЦ-509-4821 МАТ=4,57" | [8 empty] | 497.22
Итого Поз. 234 " п/п 114183 - 2 кв 2017г - ФССЦ-509-4822 МАТ=4,57" | [8 empty] | 161.05
Итого Поз. 235-236, 243-244 " п/п 101248 - 2 кв 2017г - ФССЦ-502-0628 МАТ=5,36" | [8 empty] | 1288.33
Итого Поз. 238 " п/п 115102 - 2 кв 2017г - ФССЦ-509-5741 МАТ=4,57" | [8 empty] | 4038.42
Итого Поз. 246 " п/п 117887 - 2 кв 2017г - ФССЦ-509-8527 МАТ=4,57" | [8 empty] | 6192.81
Итого Поз. 247 " п/п 114579 - 2 кв 2017г - ФССЦ-509-5218 МАТ=4,57" | [8 empty] | 16435
Итого Поз. 248 " п/п 111044 - 2 кв 2017г - ФССЦ-509-1684 МАТ=4,85" | [8 empty] | 620.8
Итого Поз. 250 " п/п 114854 - 2 кв 2017г - ФССЦ-509-5493 МАТ=4,57" | [8 empty] | 7584.65
Итого Поз. 251 " п/п 69985 - 2 кв 2017г - ФССЦ-201-1338 МАТ=5,24" | [8 empty] | 5168
Итого Поз. 253, 260 " п/п 101121 - 2 кв 2017г - ФССЦ-502-0501 МАТ=6,09" | [8 empty] | 1556
Итого Поз. 254, 264 " п/п 101119 - 2 кв 2017г - ФССЦ-502-0499 МАТ=5,36" | [8 empty] | 2071.53
Итого Поз. 255, 261 " п/п 101123 - 2 кв 2017г - ФССЦ-502-0503 МАТ=4,85" | [8 empty] | 11276.69
Итого Поз. 256 " п/п 100445 - 2 кв 2017г - ФССЦ-501-8607 МАТ=5,29" | [8 empty] | 8732.52
Итого Поз. 257 " п/п 100443 - 2 кв 2017г - ФССЦ-501-8605 МАТ=5,29" | [8 empty] | 1533.89
Итого Поз. 258, 262 " п/п 99761 - 2 кв 2017г - ФССЦ-501-7922 МАТ=5,29" | [8 empty] | 14495.76
Итого Поз. 265 " п/п 101125 - 2 кв 2017г - ФССЦ-502-0505 МАТ=5,36" | [8 empty] | 207.59
Итого Поз. 267 " п/п 113959 - 2 кв 2017г - ФССЦ-509-4598 МАТ=4,57" | [8 empty] | 64.89
Итого Поз. 269 " п/п 113942 - 2 кв 2017г - ФССЦ-509-4581 МАТ=4,57" | [8 empty] | 183.71
Итого Поз. 271 " п/п 101897 - 2 кв 2017г - ФССЦ-503-0706 МАТ=4,57" | [8 empty] | 33.54
Итого Поз. 272 " п/п 101797 - 2 кв 2017г - ФССЦ-503-0606 МАТ=4,57" | [8 empty] | 72.39
Итого Поз. 289 " п/п 49834 - 2 кв 2017г - ФССЦ-101-2542 МАТ=5,24" | [8 empty] | 1024.63
Итого | [8 empty] | 359092.08
Кровли (МДС81-33.2004 Прил.4 п.12, Прим.п.1; Письмо №АП-5536/06 Прил.1 п.12, Прим.п.1; Письмо №3757-КК/08 от 21.02.11):
Итого Поз. 31, 103, 113, 117 " п/п 6948 - 2 кв 2017г - ФЕР12-01-015-03 ОЗП=15,61; ЭМ=6,88; ЗПМ=15,61; МАТ=5,22" | [8 empty] | 23914.34 | 16444.67 | 3655 | 459.25 |  | 120.54 |  | 2.17
Итого Поз. 32 " п/п 6931 - 2 кв 2017г - ФЕР12-01-009-02 ОЗП=15,61; ЭМ=6,88; ЗПМ=15,61; МАТ=4,24" | [8 empty] | 273.83 | 254.44 | 10.53 | 2.34 |  | 1.91 |  | 0.01
Итого Поз. 33 " п/п 79705 - 2 кв 2017г - ФССЦ-301-5842 МАТ=4,16" | [8 empty] | 1403.17
Итого Поз. 34 " п/п 79707 - 2 кв 2017г - ФССЦ-301-5844 МАТ=4,16" | [8 empty] | 1383.45
Итого Поз. 35 " п/п 79711 - 2 кв 2017г - ФССЦ-301-5848 МАТ=4,16" | [8 empty] | 661.61
Итого Поз. 36 " п/п 6992 - 2 кв 2017г - ФЕР12-01-035-02 ОЗП=15,61; ЭМ=6,88; ЗПМ=15,61" | [8 empty] | 142.83 | 142.83 |  |  |  | 0.95
Итого Поз. 37 " п/п 79723 - 2 кв 2017г - ФССЦ-301-5860 МАТ=4,16" | [8 empty] | 1473.47
Итого Поз. 38 " п/п 6993 - 2 кв 2017г - ФЕР12-01-035-03 ОЗП=15,61; ЭМ=6,88; ЗПМ=15,61; МАТ=4,57" | [8 empty] | 285.05 | 113.95 |  |  |  | 0.77
Итого Поз. 39 " п/п 79730 - 2 кв 2017г - ФССЦ-301-5867 МАТ=5,24" | [8 empty] | 2590.66
Итого Поз. 40, 109 " п/п 6932 - 2 кв 2017г - ФЕР12-01-010-01 ОЗП=15,61; ЭМ=6,88; ЗПМ=15,61; МАТ=3,99" | [8 empty] | 6360.19 | 6111.78 | 71.21 | 18.58 |  | 45.89 |  | 0.08
Итого Поз. 41 " п/п 52286 - 2 кв 2017г - ФССЦ-101-5052 МАТ=4,57" | [8 empty] | 2777.65
Итого Поз. 42, 128 " п/п 6985 - 2 кв 2017г - ФЕР12-01-032-02 ОЗП=15,61; ЭМ=6,88; ЗПМ=15,61" | [8 empty] | 786.67 | 682.16 | 104.51 | 5.31 |  | 4.64 |  | 0.03
Итого Поз. 43, 129 " п/п 54550 - 2 кв 2017г - ФССЦ-101-7317 МАТ=4,57" | [8 empty] | 24934.15
Итого Поз. 84 " п/п 49704 - 2 кв 2017г - ФССЦ-101-2411 МАТ=5,24" | [8 empty] | 359.83
Итого Поз. 96 " п/п 6942 - 2 кв 2017г - ФЕР12-01-014-02 ОЗП=15,61; ЭМ=6,88; ЗПМ=15,61; МАТ=9" | [8 empty] | 32965.85 | 20483.6 | 12482.25 | 3591.55 |  | 168.22 |  | 20.45
Итого Поз. 104, 114, 118 " п/п 54421 - 2 кв 2017г - ФССЦ-101-7188 МАТ=4,57" | [8 empty] | 23668.08
Итого Поз. 107 " п/п 6988 - 2 кв 2017г - ФЕР12-01-033-03 ОЗП=15,61; ЭМ=6,88; ЗПМ=15,61; МАТ=4,57" | [8 empty] | 43875.35 | 38571.37 | 2877.49 | 305.96 |  | 278.89 |  | 1.45
Итого Поз. 110 " п/п 52293 - 2 кв 2017г - ФССЦ-101-5059 МАТ=4,57" | [8 empty] | 7999.33
Итого Поз. 126 " п/п 6933 - 2 кв 2017г - ФЕР12-01-011-01 ОЗП=15,61; ЭМ=6,88; ЗПМ=15,61; МАТ=3,97" | [8 empty] | 1846.34 | 1772.83 | 44.93 |  |  | 13.32
Итого | [8 empty] | 177701.85 | 84577.63 | 19245.92 | 4382.99 |  | 635.13 |  | 24.19
Накладные расходы 92% = 120%*(0.9*0.85) ФОТ (от 88 960,62) | [8 empty] | 81843.77
Сметная прибыль 44% = 65%*(0.85*0.8) ФОТ (от 88 960,62) | [8 empty] | 39142.67
Итого c накладными и см. прибылью | [8 empty] | 298688.29 |  |  |  |  | 635.13 |  | 24.19
Материалы для строительных работ:
Итого Поз. 48 | [8 empty] | 1127.36 | 211.54 | 46.3 | 0.28 |  | 24.8 |  | 0.02
Всего с учетом "МДС35-IV п.4.7._При ремонте и реконструкции зданий и сооружений работы, аналогичные технологическим процессам в новом строительстве ОЗП=1,15; ЭМ=1,25; ЗПМ=1,25; ТЗ=1,15; ТЗМ=1,25" | [8 empty] | 1170.67 | 243.27 | 57.88 | 0.35 |  | 28.52 |  | 0.03
Всего с учетом "МДС 81-38.2004 таб 3 п 11.1 ОЗП=1,15; ЭМ=1,15; ЗПМ=1,15; ТЗ=1,15; ТЗМ=1,15" | [8 empty] | 1215.84 | 279.76 | 66.56 | 0.4 |  | 32.8 |  | 0.03
Всего с учетом " п/п 4988 - 2 кв 2017г - ФЕР06-01-157-04 ОЗП=15,61; ЭМ=6,88; ЗПМ=15,61; МАТ=6,94" | [8 empty] | 10859.45 | 4367.05 | 457.93 | 6.24 |  | 32.8 |  | 0.03
Бетонные и железобетонные монолитные конструкции в жилищно-гражданском строительстве (МДС81-33.2004 Прил.4 п.6.2, Прим.п.1 и Письмо №ВБ-338/02 от 08.02.08; Письмо №АП-5536/06 Прил.1 п.6.2, Прим.п.1; Письмо №3757-КК/08 от 21.02.11):
Итого Поз. 57 | [8 empty] | 6.91 | 6.02 | 0.89 | 0.1 |  | 0.76 |  | 0.01
Всего с учетом "МДС35-IV п.4.7._При ремонте и реконструкции зданий и сооружений работы, аналогичные технологическим процессам в новом строительстве ОЗП=1,15; ЭМ=1,25; ЗПМ=1,25; ТЗ=1,15; ТЗМ=1,25" | [8 empty] | 8.03 | 6.92 | 1.11 | 0.13 |  | 0.87 |  | 0.01
Всего с учетом "МДС 81-38.2004 таб 3 п 11.1 ОЗП=1,15; ЭМ=1,15; ЗПМ=1,15; ТЗ=1,15; ТЗМ=1,15" | [8 empty] | 9.24 | 7.96 | 1.28 | 0.15 |  | 1 |  | 0.01
Всего с учетом " п/п 4865 - 2 кв 2017г - ФЕР06-01-092-07 ОЗП=15,61; ЭМ=6,88; ЗПМ=15,61; МАТ=5,23" | [8 empty] | 133.07 | 124.26 | 8.81 | 2.34 |  | 1 |  | 0.01
Накладные расходы 92% = 120%*(0.9*0.85) ФОТ (от 126,60) | [8 empty] | 116.47
Сметная прибыль 52% = 77%*(0.85*0.8) ФОТ (от 126,60) | [8 empty] | 65.83
Итого c накладными и см. прибылью | [8 empty] | 315.37 |  |  |  |  | 1 |  | 0.01
Стены (ремонтно-строительные) (МДС81-33.2004 Прил.5 п.3; Письмо №АП-5536/06 Прил.2 п.3; Письмо №3757-КК/08 от 21.02.11):
Итого Поз. 59 " п/п 23817 - 2 кв 2017г - ФЕРр53-14-1 ОЗП=15,61; ЭМ=6,88; ЗПМ=15,61; МАТ=6,55" | [8 empty] | 989.18 | 855.43 |  |  |  | 6.11
Итого Поз. 125 " п/п 23829 - 2 кв 2017г - ФЕРр53-16-1 ОЗП=15,61; ЭМ=6,88; ЗПМ=15,61; МАТ=5,73" | [8 empty] | 5655.24 | 2658.38 | 122.12 | 54.48 |  | 21.23 |  | 0.26
Итого | [8 empty] | 6644.42 | 3513.81 | 122.12 | 54.48 |  | 27.34 |  | 0.26
Накладные расходы 73% = 86%*0.85 ФОТ (от 3 568,29) | [8 empty] | 2604.85
Сметная прибыль 56% = 70%*0.8 ФОТ (от 3 568,29) | [8 empty] | 1998.24
Итого c накладными и см. прибылью | [8 empty] | 11247.51 |  |  |  |  | 27.34 |  | 0.26
Конструкции из кирпича и блоков (МДС81-33.2004 Прил.4 п.8, Прим.п.1; Письмо №АП-5536/06 Прил.1 п.8, Прим.п.1; Письмо №3757-КК/08 от 21.02.11):
Итого Поз. 63 | [8 empty] | 5003.6 | 2593.3 | 42.09 |  |  | 300.15
Всего с учетом "МДС35-IV п.4.7._При ремонте и реконструкции зданий и сооружений работы, аналогичные технологическим процессам в новом строительстве ОЗП=1,15; ЭМ=1,25; ЗПМ=1,25; ТЗ=1,15; ТЗМ=1,25" | [8 empty] | 5403.12 | 2982.3 | 52.61 |  |  | 345.17
Всего с учетом "МДС 81-38.2004 таб 3 п 11.1 ОЗП=1,15; ЭМ=1,15; ЗПМ=1,15; ТЗ=1,15; ТЗМ=1,15" | [8 empty] | 5858.36 | 3429.65 | 60.5 |  |  | 396.95
Всего с учетом " п/п 5844 - 2 кв 2017г - ФЕР08-07-001-02 ОЗП=15,61; ЭМ=6,88; ЗПМ=15,61; МАТ=5,52" | [8 empty] | 67025.6 | 53536.84 | 416.24 |  |  | 396.95
Накладные расходы 93% = 122%*(0.9*0.85) ФОТ (от 53 536,84) | [8 empty] | 49789.26
Сметная прибыль 54% = 80%*(0.85*0.8) ФОТ (от 53 536,84) | [8 empty] | 28909.89
Итого c накладными и см. прибылью | [8 empty] | 145724.75 |  |  |  |  | 396.95
Прочие ремонтно-строительные работы (МДС81-33.2004 Прил.5 п.19 и Письмо №ВБ-338/02 от 08.02.08; Письмо №АП-5536/06 Прил.2 п.19; Письмо №3757-КК/08 от 21.02.11):
Итого Поз. 64 " п/п 26228 - 2 кв 2017г - ФЕРр69-5-1 ОЗП=15,61; ЭМ=6,88; ЗПМ=15,61; МАТ=5,41" | [8 empty] | 43804.68 | 4086.23 | 38351.18 | 2624.04 |  | 29.19 |  | 11.67
Итого Поз. 149, 180, 208 " п/п 26225 - 2 кв 2017г - ФЕРр69-4-3 ОЗП=15,61; ЭМ=6,88; ЗПМ=15,61; МАТ=4,88" | [8 empty] | 1716.05 | 1364.78 | 2.89 | 2.65 |  | 10.26
Итого | [8 empty] | 45520.73 | 5451.01 | 38354.07 | 2626.69 |  | 39.45 |  | 11.67
Накладные расходы 66% = 78%*0.85 ФОТ (от 8 077,70) | [8 empty] | 5331.28
Сметная прибыль 40% = 50%*0.8 ФОТ (от 8 077,70) | [8 empty] | 3231.08
Итого c накладными и см. прибылью | [8 empty] | 54083.09 |  |  |  |  | 39.45 |  | 11.67
Деревянные конструкции (МДС81-33.2004 Прил.4 п.10, Прим.п.1; Письмо №АП-5536/06 Прил.1 п.10, Прим.п.1; Письмо №3757-КК/08 от 21.02.11):
Итого Поз. 76 " п/п 6364 - 2 кв 2017г - ФЕР10-01-034-06 ОЗП=15,61; ЭМ=6,88; ЗПМ=15,61; МАТ=1,51" | [8 empty] | 2396.42 | 1469.68 | 226.28 | 11.24 |  | 10.78 |  | 0.06
Итого Поз. 77 " п/п 71837 - 2 кв 2017г - ФССЦ-203-0986 МАТ=2,95" | [8 empty] | 43242.22
Итого Поз. 78 " п/п 6359 - 2 кв 2017г - ФЕР10-01-034-01 ОЗП=15,61; ЭМ=6,88; ЗПМ=15,61; МАТ=3,1" | [8 empty] | 12290.25 | 687 | 94.19 | 11.86 |  | 5.04 |  | 0.06
Итого Поз. 79 " п/п 71788 - 2 кв 2017г - ФССЦ-203-0937 МАТ=2,95" | [8 empty] | 6107.92
Итого Поз. 80 " п/п 71787 - 2 кв 2017г - ФССЦ-203-0936 МАТ=2,95" | [8 empty] | 3753.79
Итого Поз. 81 " п/п 6368 - 2 кв 2017г - ФЕР10-01-035-02 ОЗП=15,61; ЭМ=6,88; ЗПМ=15,61; МАТ=5,67" | [8 empty] | 578.99 | 97.41 | 4.68 | 0.47 |  | 0.72
Итого Поз. 82 " п/п 50200 - 2 кв 2017г - ФССЦ-101-2907 МАТ=6,65" | [8 empty] | 805.91
Итого Поз. 97 " п/п 6265 - 2 кв 2017г - ФЕР10-01-002-01 ОЗП=15,61; ЭМ=6,88; ЗПМ=15,61; МАТ=4,69" | [8 empty] | 358892.23 | 94873.99 | 8677.47 | 1045.71 |  | 731.38 |  | 4.95
Итого Поз. 98 " п/п 6266 - 2 кв 2017г - ФЕР10-01-003-01 ОЗП=15,61; ЭМ=6,88; ЗПМ=15,61; МАТ=6,05" | [8 empty] | 6042.24 | 2030.39 | 379.43 | 58.23 |  | 15.25 |  | 0.28
Итого Поз. 101 " п/п 6282 - 2 кв 2017г - ФЕР10-01-008-09 ОЗП=15,61; ЭМ=6,88; ЗПМ=15,61; МАТ=4,06" | [8 empty] | 311.08 | 294.56 | 13.76 |  |  | 2.31
Итого Поз. 105-106 " п/п 6489 - 2 кв 2017г - ФЕР10-01-082-02 ОЗП=15,61; ЭМ=6,88; ЗПМ=15,61; МАТ=4,74" | [8 empty] | 117336.99 | 26651.73 | 3109.97 | 406.64 |  | 177.48 |  | 1.93
Итого | [8 empty] | 551758.04 | 126104.76 | 12505.78 | 1534.15 |  | 942.96 |  | 7.28
Накладные расходы 90% = 118%*(0.9*0.85) ФОТ (от 127 638,91) | [8 empty] | 114875.02
Сметная прибыль 43% = 63%*(0.85*0.8) ФОТ (от 127 638,91) | [8 empty] | 54884.73
Итого c накладными и см. прибылью | [8 empty] | 721517.79 |  |  |  |  | 942.96 |  | 7.28
Крыши, кровли (ремонтно-строительные) (МДС81-33.2004 Прил.5 п.8; Письмо №АП-5536/06 Прил.2 п.8; Письмо №3757-КК/08 от 21.02.11):
Итого Поз. 83 " п/п 24184 - 2 кв 2017г - ФЕРр58-20-1 ОЗП=15,61; ЭМ=6,88; ЗПМ=15,61; МАТ=4,02" | [8 empty] | 176.13 | 164.84 | 1.24 | 0.47 |  | 1.24
Итого Поз. 91 " п/п 24108 - 2 кв 2017г - ФЕРр58-1-1 ОЗП=15,61; ЭМ=6,88; ЗПМ=15,61" | [8 empty] | 11364.57 | 9920.94 | 1443.63 | 511.85 |  | 80.04 |  | 2.43
Итого Поз. 92 " п/п 24110 - 2 кв 2017г - ФЕРр58-1-3 ОЗП=15,61; ЭМ=6,88; ЗПМ=15,61" | [8 empty] | 19374.99 | 18056.71 | 1318.28 | 467.36 |  | 142.98 |  | 2.22
Итого Поз. 93 " п/п 24112 - 2 кв 2017г - ФЕРр58-2-1 ОЗП=15,61; ЭМ=6,88; ЗПМ=15,61" | [8 empty] | 423.72 | 423.03 | 0.69 |  |  | 3.41
Итого Поз. 94 " п/п 24115 - 2 кв 2017г - ФЕРр58-3-1 ОЗП=15,61; ЭМ=6,88; ЗПМ=15,61" | [8 empty] | 399.32 | 398.84 | 0.48 |  |  | 3.28
Итого Поз. 95 " п/п 24111 - 2 кв 2017г - ФЕРр58-1-4 ОЗП=15,61; ЭМ=6,88; ЗПМ=15,61" | [8 empty] | 5252.15 | 4404.67 | 847.48 | 300.8 |  | 35.53 |  | 1.43
Итого | [8 empty] | 36990.88 | 33369.03 | 3611.8 | 1280.48 |  | 266.48 |  | 6.08
Накладные расходы 71% = 83%*0.85 ФОТ (от 34 649,51) | [8 empty] | 24601.15
Сметная прибыль 52% = 65%*0.8 ФОТ (от 34 649,51) | [8 empty] | 18017.75
Итого c накладными и см. прибылью | [8 empty] | 79609.78 |  |  |  |  | 266.48 |  | 6.08
Проемы (ремонтно-строительные) (МДС81-33.2004 Прил.5 п.6; Письмо №АП-5536/06 Прил.2 п.6; Письмо №3757-КК/08 от 21.02.11):
Итого Поз. 99 | [8 empty] | 118.28
Всего с учетом " п/п 48398 - 2 кв 2017г - ФССЦ-101-0927 МАТ=4,05" | [8 empty] | 479.03
Накладные расходы 70% = 82%*0.85 ФОТ (от 0,00)
Сметная прибыль 50% = 62%*0.8 ФОТ (от 0,00)
Итого c накладными и см. прибылью | [8 empty] | 479.03
Теплоизоляционные работы (МДС81-33.2004 Прил.4 п.20, Прим.п.1; Письмо №АП-5536/06 Прил.1 п.20, Прим.п.1; Письмо №3757-КК/08 от 21.02.11):
Итого Поз. 111 " п/п 11886 - 2 кв 2017г - ФЕР26-02-018-01 ОЗП=15,61; ЭМ=6,88; ЗПМ=15,61; МАТ=4,66" | [8 empty] | 25338.05 | 17454.95 | 7815.2 | 250.38 |  | 117.59 |  | 1.39
Итого Поз. 112 " п/п 64540 - 2 кв 2017г - ФССЦ-113-8070 МАТ=3,62" | [8 empty] | 13994.2
Итого Поз. 115, 121 " п/п 11761 - 2 кв 2017г - ФЕР26-01-039-01 ОЗП=15,61; ЭМ=6,88; ЗПМ=15,61; МАТ=3,45" | [8 empty] | 146607.23 | 114601.13 | 32006.1 |  |  | 790.25
Итого Поз. 116 " п/п 60015 - 2 кв 2017г - ФССЦ-104-0496 МАТ=4,09" | [8 empty] | 318896.15
Итого Поз. 122 " п/п 60013 - 2 кв 2017г - ФССЦ-104-0494 МАТ=4,09" | [8 empty] | 14377.29
Итого Поз. 143 " п/п 11732 - 2 кв 2017г - ФЕР26-01-017-01 ОЗП=15,61; ЭМ=6,88; ЗПМ=15,61; МАТ=3,91" | [8 empty] | 4887.34 | 3071.74 | 953.64 |  |  | 19.84
Итого Поз. 144 " п/п 60372 - 2 кв 2017г - ФССЦ-104-0855 МАТ=4,33" | [8 empty] | 3359.13
Итого Поз. 145 " п/п 60371 - 2 кв 2017г - ФССЦ-104-0854 МАТ=4,33" | [8 empty] | 1681.25
Итого | [8 empty] | 529140.64 | 135127.82 | 40774.94 | 250.38 |  | 927.68 |  | 1.39
Накладные расходы 77% = 100%*(0.9*0.85) ФОТ (от 135 378,20) | [8 empty] | 104241.21
Сметная прибыль 48% = 70%*(0.85*0.8) ФОТ (от 135 378,20) | [8 empty] | 64981.54
Итого c накладными и см. прибылью | [8 empty] | 698363.39 |  |  |  |  | 927.68 |  | 1.39
Сантехнические работы - внутренние (трубопроводы, водопровод, канализация, отопление, газоснабжение, вентиляция и кондиционирование воздуха) (МДС81-33.2004 Прил.4 п.16, Прим.п.1; Письмо №АП-5536/06 Прил.1 п.16, Прим.п.1; Письмо №3757-КК/08 от 21.02.11):
Итого Поз. 130 " п/п 83470 - 2 кв 2017г - ФССЦ-302-1331 МАТ=6,7" | [8 empty] | 9785.35
Итого Поз. 136 " п/п 8153 - 2 кв 2017г - ФЕР16-02-002-04 ОЗП=15,61; ЭМ=6,88; ЗПМ=15,61; МАТ=5,72" | [8 empty] | 9789.13 | 1984.5 | 146.06 | 12.33 |  | 13.21 |  | 0.06
Итого Поз. 137 " п/п 8152 - 2 кв 2017г - ФЕР16-02-002-03 ОЗП=15,61; ЭМ=6,88; ЗПМ=15,61; МАТ=5,72" | [8 empty] | 4947.78 | 1152.33 | 84.83 | 7.18 |  | 7.67 |  | 0.04
Итого Поз. 138 " п/п 8353 - 2 кв 2017г - ФЕР16-07-005-01 ОЗП=15,61; ЭМ=6,88; ЗПМ=15,61; МАТ=7,13" | [8 empty] | 715.55 | 513.1 | 187.55 |  |  | 2.82
Итого Поз. 139 " п/п 84004 - 2 кв 2017г - ФССЦ-302-1881 МАТ=4,57" | [8 empty] | 702.91
Итого Поз. 140 " п/п 84003 - 2 кв 2017г - ФССЦ-302-1880 МАТ=4,57" | [8 empty] | 2772.44
Итого Поз. 141 " п/п 84001 - 2 кв 2017г - ФССЦ-302-1878 МАТ=4,57" | [8 empty] | 1230.61
Итого Поз. 142 " п/п 108244 - 2 кв 2017г - ФССЦ-507-5079 МАТ=5,73" | [8 empty] | 950.95
Итого Поз. 155 " п/п 8266 - 2 кв 2017г - ФЕР16-04-005-01 ОЗП=15,61; ЭМ=6,88; ЗПМ=15,61; МАТ=4,46" | [8 empty] | 5057 | 4021.92 | 1004.62 | 0.62 |  | 27.09
Итого Поз. 156 " п/п 106540 - 2 кв 2017г - ФССЦ-507-3354 МАТ=3,78" | [8 empty] | 322.06
Итого Поз. 157 " п/п 8267 - 2 кв 2017г - ФЕР16-04-005-02 ОЗП=15,61; ЭМ=6,88; ЗПМ=15,61; МАТ=4,5" | [8 empty] | 1403.97 | 1126.42 | 268.46 | 0.16 |  | 7.59
Итого Поз. 158 " п/п 106541 - 2 кв 2017г - ФССЦ-507-3355 МАТ=6,79" | [8 empty] | 302.22
Итого Поз. 159 " п/п 106359 - 2 кв 2017г - ФССЦ-507-3173 МАТ=5,73" | [8 empty] | 24.47
Итого Поз. 161 " п/п 84053 - 2 кв 2017г - ФССЦ-302-1930 МАТ=5,73" | [8 empty] | 2442.36
Итого Поз. 163 " п/п 106482 - 2 кв 2017г - ФССЦ-507-3296 МАТ=3,78" | [8 empty] | 46.49
Итого Поз. 164 " п/п 106472 - 2 кв 2017г - ФССЦ-507-3286 МАТ=3,78" | [8 empty] | 9.37
Итого Поз. 165 " п/п 108221 - 2 кв 2017г - ФССЦ-507-5056 МАТ=3,78" | [8 empty] | 21.77
Итого Поз. 166 " п/п 8180 - 2 кв 2017г - ФЕР16-02-005-02 ОЗП=15,61; ЭМ=6,88; ЗПМ=15,61; МАТ=6,7" | [8 empty] | 871.7 | 287.69 | 26.97 | 1.25 |  | 1.89
Итого Поз. 167, 210 " п/п 59533 - 2 кв 2017г - ФССЦ-104-0002 МАТ=9,25" | [8 empty] | 5920
Итого Поз. 172 " п/п 8247 - 2 кв 2017г - ФЕР16-04-001-02 ОЗП=15,61; ЭМ=6,88; ЗПМ=15,61; МАТ=2,88" | [8 empty] | 4750.04 | 1645.45 | 8.53 | 2.03 |  | 10.63 |  | 0.01
Итого Поз. 173 " п/п 107564 - 2 кв 2017г - ФССЦ-507-4378 МАТ=4,57" | [8 empty] | 713.83
Итого Поз. 174, 193, 200 " п/п 107655 - 2 кв 2017г - ФССЦ-507-4469 МАТ=4,57" | [8 empty] | 3802.24
Итого Поз. 176 " п/п 108180 - 2 кв 2017г - ФССЦ-507-5015 МАТ=3,78" | [8 empty] | 362.05
Итого Поз. 177 " п/п 107551 - 2 кв 2017г - ФССЦ-507-4365 МАТ=4,57" | [8 empty] | 26.41
Итого Поз. 178 " п/п 8352 - 2 кв 2017г - ФЕР16-07-004-02 ОЗП=15,61; ЭМ=6,88; ЗПМ=15,61; МАТ=4,91" | [8 empty] | 2956.05 | 2737.99 | 11.35 | 4.68 |  | 20.56 |  | 0.03
Итого Поз. 191 " п/п 8265 - 2 кв 2017г - ФЕР16-04-004-02 ОЗП=15,61; ЭМ=6,88; ЗПМ=15,61; МАТ=4,58" | [8 empty] | 10671.88 | 4070 | 150.95 | 29.03 |  | 27.74 |  | 0.15
Итого Поз. 192 " п/п 8264 - 2 кв 2017г - ФЕР16-04-004-01 ОЗП=15,61; ЭМ=6,88; ЗПМ=15,61; МАТ=4,58" | [8 empty] | 3353.46 | 2457.17 | 19.95 | 3.43 |  | 16.75 |  | 0.01
Итого Поз. 194, 201 " п/п 107654 - 2 кв 2017г - ФССЦ-507-4468 МАТ=4,57" | [8 empty] | 1453.26
Итого Поз. 195-196 " п/п 107661 - 2 кв 2017г - ФССЦ-507-4475 МАТ=4,57" | [8 empty] | 419.71
Итого Поз. 197 " п/п 107552 - 2 кв 2017г - ФССЦ-507-4366 МАТ=4,57" | [8 empty] | 416.24
Итого Поз. 198 " п/п 107549 - 2 кв 2017г - ФССЦ-507-4363 МАТ=4,57" | [8 empty] | 426.66
Итого Поз. 199 " п/п 108044 - 2 кв 2017г - ФССЦ-507-4858 МАТ=4,57" | [8 empty] | 2401.44
Итого Поз. 202 " п/п 53437 - 2 кв 2017г - ФССЦ-101-6202 МАТ=4,57" | [8 empty] | 1490
Итого | [8 empty] | 80559.4 | 19996.57 | 1909.27 | 60.71 |  | 135.95 |  | 0.3
Накладные расходы 98% = 128%*(0.9*0.85) ФОТ (от 20 057,28) | [8 empty] | 19656.13
Сметная прибыль 56% = 83%*(0.85*0.8) ФОТ (от 20 057,28) | [8 empty] | 11232.08
Итого c накладными и см. прибылью | [8 empty] | 111447.61 |  |  |  |  | 135.95 |  | 0.3
Малярные работы (ремонтно-строительные) (МДС81-33.2004 Прил.5 п.12; Письмо №АП-5536/06 Прил.2 п.12; Письмо №3757-КК/08 от 21.02.11):
Итого Поз. 131 | [8 empty] | 608.57 | 194.68 | 4.75 | 0.77 |  | 22.53 |  | 0.06
Всего с учетом " п/п 24584 - 2 кв 2017г - ФЕРр62-3-3 ОЗП=15,61; ЭМ=6,88; ЗПМ=15,61; МАТ=3,01" | [8 empty] | 4303.14 | 3038.95 | 32.68 | 12.02 |  | 22.53 |  | 0.06
Накладные расходы 68% = 80%*0.85 ФОТ (от 3 050,97) | [8 empty] | 2074.66
Сметная прибыль 40% = 50%*0.8 ФОТ (от 3 050,97) | [8 empty] | 1220.39
Итого c накладными и см. прибылью | [8 empty] | 7598.19 |  |  |  |  | 22.53 |  | 0.06
Внутренние санитарно-технические работы: демонтаж и разборка (ремонтно-строительные) (МДС81-33.2004 Прил.5 п.15.1 и Письмо №ВБ-338/02 от 08.02.08; Письмо №АП-5536/06 Прил.2 п.15.1; Письмо от 27.11.12 №2536-ИП/12/ГС):
Итого Поз. 134 " п/п 25395 - 2 кв 2017г - ФЕРр65-1-2 ОЗП=15,61; ЭМ=6,88; ЗПМ=15,61; МАТ=5,6" | [8 empty] | 3663.82 | 3480.25 | 37.63 | 16.23 |  | 26.83 |  | 0.08
Итого Поз. 154 " п/п 25394 - 2 кв 2017г - ФЕРр65-1-1 ОЗП=15,61; ЭМ=6,88; ЗПМ=15,61; МАТ=5,6" | [8 empty] | 1299.51 | 1240.84 | 13.48 | 5.78 |  | 9.57 |  | 0.02
Итого Поз. 170, 188 " п/п 25398 - 2 кв 2017г - ФЕРр65-2-2 ОЗП=15,61; ЭМ=6,88; ЗПМ=15,61" | [8 empty] | 7910.78 | 7862.76 | 48.02 | 47.14 |  | 59.55 |  | 0.23
Итого Поз. 189 " п/п 25397 - 2 кв 2017г - ФЕРр65-2-1 ОЗП=15,61; ЭМ=6,88; ЗПМ=15,61" | [8 empty] | 1888.01 | 1880.85 | 7.16 | 7.02 |  | 14.24 |  | 0.03
Итого | [8 empty] | 14762.12 | 14464.7 | 106.29 | 76.17 |  | 110.19 |  | 0.36
Накладные расходы 63% = 74%*0.85 ФОТ (от 14 540,87) | [8 empty] | 9160.75
Сметная прибыль 40% = 50%*0.8 ФОТ (от 14 540,87) | [8 empty] | 5816.35
Итого c накладными и см. прибылью | [8 empty] | 29739.22 |  |  |  |  | 110.19 |  | 0.36
Наружные сети водопровода, канализации, теплоснабжения, газопровода (МДС81-33.2004 Прил.4 п.18, Прим.п.1; Письмо №АП-5536/06 Прил.1 п.18, Прим.п.1; Письмо от 27.11.12 №2536-ИП/12/ГС):
Итого Поз. 162 | [8 empty] | 179.2
Всего с учетом "МДС35-IV п.4.7._При ремонте и реконструкции зданий и сооружений работы, аналогичные технологическим процессам в новом строительстве ОЗП=1,15; ЭМ=1,25; ЗПМ=1,25; ТЗ=1,15; ТЗМ=1,25" | [8 empty] | 179.2
Всего с учетом "МДС 81-38.2004 таб 3 п 2: ФЕР кроме сборника ФЕР 46 ОЗП=1,35; ЭМ=1,35; ЗПМ=1,35; ТЗ=1,35; ТЗМ=1,35" | [8 empty] | 179.2
Всего с учетом " п/п 108183 - 2 кв 2017г - ФССЦ-507-5018 МАТ=5,73" | [8 empty] | 1026.82
Накладные расходы 111% = 130%*0.85 ФОТ (от 0,00)
Сметная прибыль 61% = 89%*(0.85*0.8) ФОТ (от 0,00)
Итого c накладными и см. прибылью | [8 empty] | 1026.82
Внутренние санитарно-технические работы: смена труб, санитарно-технических приборов и другие работы (ремонтно-строительные) (МДС81-33.2004 Прил.5 п.15.2 и Письмо №ВБ-338/02 от 08.02.08; Письмо №АП-5536/06 Прил.2 п.15.2; Письмо №3757-КК/08 от 21.02.11):
Итого Поз. 175 " п/п 52306 - 2 кв 2017г - ФССЦ-101-5072 МАТ=4,57" | [8 empty] | 62.24
Итого Поз. 190 " п/п 25450 - 2 кв 2017г - ФЕРр65-6-12 ОЗП=15,61; ЭМ=6,88; ЗПМ=15,61; МАТ=7,47" | [8 empty] | 11798.68 | 10751.39 | 112.42 | 29.03 |  | 75.93 |  | 0.14
Итого Поз. 205 " п/п 75151 - 2 кв 2017г - ФССЦ-301-1272 МАТ=4,16" | [8 empty] | 576.41
Итого | [8 empty] | 12437.33 | 10751.39 | 112.42 | 29.03 |  | 75.93 |  | 0.14
Накладные расходы 88% = 103%*0.85 ФОТ (от 10 780,42) | [8 empty] | 9486.77
Сметная прибыль 48% = 60%*0.8 ФОТ (от 10 780,42) | [8 empty] | 5174.6
Итого c накладными и см. прибылью | [8 empty] | 27098.7 |  |  |  |  | 75.93 |  | 0.14
Итого | [8 empty] | 3814111.16 |  |  |  |  | 5823.86 |  | 141.86
Итоги по Монтажным работам
Изготовление в построечных условиях материалов и полуфабрикатов, металлических и трубопроводных заготовок (МДС 81-33.2004 п.4.10, Письмо №15127-ИП/08 от 09.06.11):
Итого Поз. 27 " п/п 42778 - 2 кв 2017г - ФЕРм38-01-006-08 ОЗП=15,61; ЭМ=6,88; ЗПМ=15,61; МАТ=5,29" | [8 empty] | 18691.69 | 10836.77 | 7293.28 | 131.28 |  | 73.85 |  | 0.74
Итого Поз. 54 " п/п 51224 - 2 кв 2017г - ФССЦ-101-3988 МАТ=5,24" | [8 empty] | 565.92
Итого | [8 empty] | 19257.61 | 10836.77 | 7293.28 | 131.28 |  | 73.85 |  | 0.74
Накладные расходы 66% ФОТ (от 10 968,05) | [8 empty] | 7238.91
Сметная прибыль 40% ФОТ (от 10 968,05) | [8 empty] | 4387.22
Итого c накладными и см. прибылью | [8 empty] | 30883.74 |  |  |  |  | 73.85 |  | 0.74
Электромонтажные работы на других объектах (МДС81-33.2004 Прил.4 п.45.2; Письмо №АП-5536/06 Прил.1 п.45.2; Письмо №3757-КК/08 от 21.02.11):
Итого Поз. 213, 221 " п/п 30144 - 2 кв 2017г - ФЕРм08-03-572-07 ОЗП=15,61; ЭМ=6,88; ЗПМ=15,61; МАТ=4,03" | [8 empty] | 3241.69 | 938.16 | 888.76 | 112.39 |  | 6.06 |  | 0.53
Итого Поз. 214, 237 " п/п 30145 - 2 кв 2017г - ФЕРм08-03-572-08 ОЗП=15,61; ЭМ=6,88; ЗПМ=15,61; МАТ=4,06" | [8 empty] | 4786.4 | 1867.58 | 953.29 | 109.89 |  | 12.06 |  | 0.52
Итого Поз. 223, 239 " п/п 30162 - 2 кв 2017г - ФЕРм08-03-575-01 ОЗП=15,61; ЭМ=6,88; ЗПМ=15,61; МАТ=5,1" | [8 empty] | 5264.01 | 5202.81 |  |  |  | 33.6
Итого Поз. 224 " п/п 115912 - 2 кв 2017г - ФССЦ-509-6552 МАТ=4,57" | [8 empty] | 226.35
Итого Поз. 225 " п/п 111605 - 2 кв 2017г - ФССЦ-509-2244 МАТ=4,85" | [8 empty] | 287.31
Итого Поз. 226, 241 " п/п 111589 - 2 кв 2017г - ФССЦ-509-2228 МАТ=4,85" | [8 empty] | 239.35
Итого Поз. 227-228, 242 " п/п 111588 - 2 кв 2017г - ФССЦ-509-2227 МАТ=4,85" | [8 empty] | 381.79
Итого Поз. 229 " п/п 29995 - 2 кв 2017г - ФЕРм08-03-529-03 ОЗП=15,61; ЭМ=6,88; ЗПМ=15,61; МАТ=4,12" | [8 empty] | 1150.65 | 613.16 | 26.9 | 2.19 |  | 3.96 |  | 0.01
Итого Поз. 231 " п/п 29325 - 2 кв 2017г - ФЕРм08-02-371-01 ОЗП=15,61; ЭМ=6,88; ЗПМ=15,61; МАТ=4,71" | [8 empty] | 176.78 | 154.07 | 15.27 | 2.19 |  | 0.94 |  | 0.01
Итого Поз. 233 " п/п 28785 - 2 кв 2017г - ФЕРм08-01-081-01 ОЗП=15,61; ЭМ=6,88; ЗПМ=15,61; МАТ=4,86" | [8 empty] | 234.4 | 169.68 | 61.03 | 8.43 |  | 1.13 |  | 0.04
Итого Поз. 240 " п/п 111590 - 2 кв 2017г - ФССЦ-509-2229 МАТ=4,85" | [8 empty] | 765.91
Итого Поз. 245 " п/п 30189 - 2 кв 2017г - ФЕРм08-03-593-09 ОЗП=15,61; ЭМ=6,88; ЗПМ=15,61; МАТ=4,61" | [8 empty] | 1261.8 | 1056.64 | 15.27 | 2.19 |  | 6.82 |  | 0.01
Итого Поз. 249 " п/п 29321 - 2 кв 2017г - ФЕРм08-02-369-03 ОЗП=15,61; ЭМ=6,88; ЗПМ=15,61; МАТ=5,34" | [8 empty] | 1637.53 | 478.6 | 630.48 | 130.81 |  | 2.92 |  | 0.62
Итого Поз. 252 " п/п 29377 - 2 кв 2017г - ФЕРм08-02-403-03 ОЗП=15,61; ЭМ=6,88; ЗПМ=15,61; МАТ=3,85" | [8 empty] | 9656.31 | 8958.11 | 113.04 | 15.61 |  | 61.05 |  | 0.07
Итого Поз. 259 " п/п 29444 - 2 кв 2017г - ФЕРм08-02-412-03 ОЗП=15,61; ЭМ=6,88; ЗПМ=15,61; МАТ=5,21" | [8 empty] | 3695.74 | 3138.23 | 155.56 | 21.7 |  | 21.39 |  | 0.1
Итого Поз. 263 " п/п 29372 - 2 кв 2017г - ФЕРм08-02-401-01 ОЗП=15,61; ЭМ=6,88; ЗПМ=15,61; МАТ=4,7" | [8 empty] | 6845.82 | 5572.61 | 445.82 | 38.71 |  | 37.98 |  | 0.18
Итого Поз. 266 " п/п 30171 - 2 кв 2017г - ФЕРм08-03-591-05 ОЗП=15,61; ЭМ=6,88; ЗПМ=15,61; МАТ=5,88" | [8 empty] | 86.22 | 81.33 | 0.83 | 0.16 |  | 0.52
Итого Поз. 268 " п/п 30168 - 2 кв 2017г - ФЕРм08-03-591-02 ОЗП=15,61; ЭМ=6,88; ЗПМ=15,61; МАТ=5,89" | [8 empty] | 254.08 | 239.3 | 2.41 | 0.31 |  | 1.55
Итого Поз. 270 " п/п 30176 - 2 кв 2017г - ФЕРм08-03-591-10 ОЗП=15,61; ЭМ=6,88; ЗПМ=15,61; МАТ=4,87" | [8 empty] | 103.4 | 94.28 | 2.89 | 0.16 |  | 0.61
Итого Поз. 275 " п/п 30483 - 2 кв 2017г - ФЕРм08-10-010-01 ОЗП=15,61; ЭМ=6,88; ЗПМ=15,61; МАТ=4,73" | [8 empty] | 4985.65 | 4029.72 | 809.02 |  |  | 28.12
Итого Поз. 276 " п/п 58992 - 2 кв 2017г - ФССЦ-103-2407 МАТ=4,57" | [8 empty] | 1368.44
Итого Поз. 277 " п/п 58995 - 2 кв 2017г - ФССЦ-103-2410 МАТ=4,57" | [8 empty] | 1098.22
Итого Поз. 278 " п/п 59185 - 2 кв 2017г - ФССЦ-103-2600 МАТ=5,73" | [8 empty] | 498.51
Итого Поз. 279 " п/п 57767 - 2 кв 2017г - ФССЦ-103-1179 МАТ=4,57" | [8 empty] | 419.07
Итого Поз. 280 " п/п 29435 - 2 кв 2017г - ФЕРм08-02-411-01 ОЗП=15,61; ЭМ=6,88; ЗПМ=15,61; МАТ=4,71" | [8 empty] | 2014.85 | 1018.4 | 280.91 | 9.52 |  | 6.94 |  | 0.05
Итого Поз. 281 " п/п 50422 - 2 кв 2017г - ФССЦ-101-3130 МАТ=5,24" | [8 empty] | 1151.49
Итого Поз. 282 " п/п 29436 - 2 кв 2017г - ФЕРм08-02-411-02 ОЗП=15,61; ЭМ=6,88; ЗПМ=15,61; МАТ=4,71" | [8 empty] | 2078.45 | 1050.71 | 312.01 | 13.74 |  | 7.16 |  | 0.07
Итого Поз. 283 " п/п 50428 - 2 кв 2017г - ФССЦ-101-3136 МАТ=5,24" | [8 empty] | 2808.64
Итого Поз. 284 " п/п 29396 - 2 кв 2017г - ФЕРм08-02-407-01 ОЗП=15,61; ЭМ=6,88; ЗПМ=15,61; МАТ=4,17" | [8 empty] | 330.24 | 216.98 | 56.21 | 4.84 |  | 1.48 |  | 0.02
Итого Поз. 285 " п/п 56686 - 2 кв 2017г - ФССЦ-103-0003 МАТ=6,7" | [8 empty] | 616.27
Итого Поз. 288 " п/п 29509 - 2 кв 2017г - ФЕРм08-02-471-01 ОЗП=15,61; ЭМ=6,88; ЗПМ=15,61; МАТ=4,3" | [8 empty] | 618.87 | 470.95 | 116.27 | 12.02 |  | 3.21 |  | 0.06
Итого Поз. 290 " п/п 29518 - 2 кв 2017г - ФЕРм08-02-472-06 ОЗП=15,61; ЭМ=6,88; ЗПМ=15,61; МАТ=3,89" | [8 empty] | 1084.15 | 836.38 | 143.17 | 12.02 |  | 5.7 |  | 0.06
Итого Поз. 291 " п/п 49840 - 2 кв 2017г - ФССЦ-101-2548 МАТ=5,24" | [8 empty] | 1198.65
Итого Поз. 292 " п/п 109401 - 2 кв 2017г - ФССЦ-509-0033 МАТ=3,12" | [8 empty] | 65.89
Итого | [8 empty] | 60632.93 | 36187.7 | 5029.14 | 496.88 |  | 243.2 |  | 2.35
Накладные расходы 81% = 95%*0.85 ФОТ (от 36 684,58) | [8 empty] | 29714.51
Сметная прибыль 52% = 65%*0.8 ФОТ (от 36 684,58) | [8 empty] | 19075.98
Итого c накладными и см. прибылью | [8 empty] | 109423.42 |  |  |  |  | 243.2 |  | 2.35
Электромонтажные работы (ремонтно-строительные) (МДС81-33.2004 Прил.5 п.17; Письмо №АП-5536/06 Прил.2 п.17; Письмо №3757-КК/08 от 21.02.11):
Итого Поз. 215 " п/п 26058 - 2 кв 2017г - ФЕРр67-4-3 ОЗП=15,61; ЭМ=6,88; ЗПМ=15,61" | [8 empty] | 46.55 | 46.21 | 0.34 | 0.31 |  | 0.38
Итого Поз. 216 " п/п 26055 - 2 кв 2017г - ФЕРр67-3-1 ОЗП=15,61; ЭМ=6,88; ЗПМ=15,61" | [8 empty] | 9406.79 | 9389.73 | 17.06 | 17.48 |  | 77.12 |  | 0.08
Итого | [8 empty] | 9453.34 | 9435.94 | 17.4 | 17.79 |  | 77.5 |  | 0.08
Накладные расходы 72% = 85%*0.85 ФОТ (от 9 453,73) | [8 empty] | 6806.69
Сметная прибыль 52% = 65%*0.8 ФОТ (от 9 453,73) | [8 empty] | 4915.94
Итого c накладными и см. прибылью | [8 empty] | 21175.97 |  |  |  |  | 77.5 |  | 0.08
Монтаж оборудования (МДС81-33.2004 Прил.4 п.43; Письмо №АП-5536/06 Прил.1 п.43; Письмо №3757-КК/08 от 21.02.11):
Итого Поз. 273 " п/п 32054 - 2 кв 2017г - ФЕРм10-08-019-01 ОЗП=15,61; ЭМ=6,88; ЗПМ=15,61; МАТ=5" | [8 empty] | 782.27 | 761.77 |  |  |  | 5
Итого Поз. 274 " п/п 101893 - 2 кв 2017г - ФССЦ-503-0702 МАТ=4,57" | [8 empty] | 945.99
Итого Поз. 286 " п/п 30698 - 2 кв 2017г - ФЕРм10-02-030-05 ОЗП=15,61; ЭМ=6,88; ЗПМ=15,61; МАТ=4,78" | [8 empty] | 1340.78 | 450.5 |  |  |  | 3
Итого Поз. 287 " п/п 116161 - 2 кв 2017г - ФССЦ-509-6801 МАТ=4,57" | [8 empty] | 1195.15
Итого | [8 empty] | 4264.19 | 1212.27 |  |  |  | 8
Накладные расходы 68% = 80%*0.85 ФОТ (от 1 212,27) | [8 empty] | 824.34
Сметная прибыль 48% = 60%*0.8 ФОТ (от 1 212,27) | [8 empty] | 581.89
Итого c накладными и см. прибылью | [8 empty] | 5670.42 |  |  |  |  | 8
Итого | [8 empty] | 167153.55 |  |  |  |  | 402.55 |  | 3.17
Итоги по Прочим затратам
Пусконаладочные работы: 'вхолостую' - 80%, 'под нагрузкой' - 20% (МДС 81-27.2007 Таб.2, МДС 81-40.2006 Таб.4; Письмо №3757-КК/08 от 21.02.11):
Итого Поз. 293 " п/п 45612 - 2 кв 2017г - ФЕРп01-11-010-02 ОЗП=15,61; ЭМ=6,88; ЗПМ=15,61" | [8 empty] | 323.75 | 323.75 |  |  |  | 1.62
Итого Поз. 294 " п/п 45616 - 2 кв 2017г - ФЕРп01-11-011-01 ОЗП=15,61; ЭМ=6,88; ЗПМ=15,61" | [8 empty] | 544.01 | 544.01 |  |  |  | 2.72
Итого Поз. 295 " п/п 45618 - 2 кв 2017г - ФЕРп01-11-013-01 ОЗП=15,61; ЭМ=6,88; ЗПМ=15,61" | [8 empty] | 7071.02 | 7071.02 |  |  |  | 35.38
Итого Поз. 296 " п/п 45636 - 2 кв 2017г - ФЕРп01-11-028-01 ОЗП=15,61; ЭМ=6,88; ЗПМ=15,61" | [8 empty] | 1856.03 | 1856.03 |  |  |  | 9.28
Итого | [8 empty] | 9794.81 | 9794.81 |  |  |  | 49
Накладные расходы 55% = 65%*0.85 ФОТ (от 9 794,81) | [8 empty] | 5387.15
Сметная прибыль 32% = 40%*0.8 ФОТ (от 9 794,81) | [8 empty] | 3134.34
Итого c накладными и см. прибылью | [8 empty] | 18316.3 |  |  |  |  | 49
Итого | [8 empty] | 18316.3 |  |  |  |  | 49
Итого | [8 empty] | 3999581.01 |  |  |  |  | 6275.41 |  | 145.03
В том числе:
Материалы | [8 empty] | 1791840.81
Машины и механизмы | [8 empty] | 225055.5
ФОТ | [8 empty] | 884163.34
Накладные расходы | [8 empty] | 716432.92
Сметная прибыль | [8 empty] | 408520.21
Итого СМР для расчета лимитированных затрат | [8 empty] | 3981264.71
строительный контроль 2,14% | [8 empty] | 85199.06
Итого | [8 empty] | 4066463.77
Итого с прочими затратами (18 316,30) | [8 empty] | 4084780.07
непредвиденные 2% | [8 empty] | 81695.6
Итого с непредвиденными | [8 empty] | 4166475.67
НДС 18% | [8 empty] | 749965.62
ВСЕГО по смете | [8 empty] | 4916441.29 |  |  |  |  | 6275.41 |  | 145.03
Составил: ___________________________
(должность, подпись, расшифровка)
Проверил: ___________________________
(должность, подпись, расшифровка)